## CARÁTULA de QPS (hidden)
[5 empty] | SUPERINTENDENCIA DE INGENIERÍA | [5 empty] | CÓDIGO: PCS-IN-FO-019 Ver. 01 / 22-May-2022
PROYECTOS DE CAPITAL SOSTENIBLE
[5 empty] | CANTIDADES Y PRECIOS OFERTADOS (QPS) | [5 empty] | CÓDIGO DE DOC.:
CRD-QPS-11760-G-33-4001_C
| WBS Nº: 1760 | [11 empty] | 1760 | .
AÑO: 2025
| QPS Nº: |  |  |  |  | CRD-QPS-11760-G-33-4001
CANTIDADES Y PRECIOS OFERTADOS (QPS)
SISTEMA DE DOSIFICACIÓN DE FLOCULANTE AWTP - PL
DISCIPLINA: GENERAL
Preparado por:
GRUPO CREDCO S.A.C.
Aprobado por:
| Ingeniero Líder | [5 empty] | : | Raul Gilio
| Gerente de Proyecto - CREDCO | [5 empty] | : | Victor Soto
| Gerente de Proyecto - MYSRL | [5 empty] | : | Victor Castillo
| Rev. |  | Elaborado | Emitido para |  |  |  |  | Fecha | Revisado |  | Aprobado
| A |  | C.M./G.C./F.D./A.B. | Emitido para revisión interna |  |  |  |  | 2025-07-31 | M.T. |  | V.S.
| B |  | C.M./G.C./F.D./A.B. | Emitido para revisión del cliente |  |  |  |  | 2025-08-01 | M.T. |  | V.S.
| C |  | C.M./G.C./F.D./A.B. | Emitido para revisión del cliente |  |  |  |  | 2025-08-20 | M.T. |  | V.S.
Comentarios:
C

## QPS
| PROYECTOS DE CAPITAL SOSTENIBLE |  |  |  |  | SUPERINTENDENCIA DE INGENIERÍA | [6 empty] | Código: PCS-IN-FO-008 Vers 01 / 23-May-2022 |  |  |  |  | 1.0101
1.0101
10101
[6 empty] | CANTIDADES Y PRECIOS OFERTADOS (QPS) | [6 empty] | CÓDIGO DE DOC. CRD-QPS-11760-G-33-4001_C |  |  |  |  | 1.0100
| ÁREA: |  |  | PAMPA LARGA | [9 empty] | QPS No. : | CRD-QPS-11760-G-33-4001 |  |  | 2.0410
| CÓDIGO DE FACILIDAD: |  |  | - | [9 empty] | REV. : | C |  |  | 1.01.01
| WBS No.: |  |  | 1760 | [9 empty] | FECHA: | 2025-08-20 |  |  | 200
| FCR No.: |  |  | - | [9 empty] | ELABORADO POR: | C.M./G.C./F.D./A.B. |  |  | 32.16
| SOW No.: |  |  | CRD-SOW-11760-G-33-4001
| Artículo de Pago | Ítem | CÓDIGO DE COSTO |  |  | Descripción de la Actividad |  | Tamaño | Clase |  | Estado alcance | Especialidad | Cantidad |  | Precio | [10 empty] | Rótulos suministro (auxiliar) | Mapeo especialidad (auxiliar)
|  |  | Código de Área | Código de Sub Área | Código de Actividad | [8 empty] | Unidad | Unitario | Oferta Total | [9 empty] | Suministro MY | GENERAL | Civil
[14 empty] | Básica | Ofertado |  | hh |  | hh | Rendimiento /DIA | Duración (días) | Cód. norm. | % Avance | HH ganadas | Clave única | Suministro Contratista | CIVIL | Civil
| GENERAL | [25 empty] | MECÁNICA - TUBERIAS | Mecanica
| 8.1 | 1.01 | - | - | - | TRABAJOS PRELIMINARES |  | - | - | TRABAJOS PRELIMINARES | En alcance | Civil | [9 empty] | 1.01.00 |  |  |  |  | ELECTRICIDAD | Electrica
| 8.1.1 | 1.0101 | - | - | - | Movilización y desmovilización |  | - | - | Movilización y desmovilización | En alcance | Civil | 1 | Glb. | 6797.26 | 6797.26 |  |  | 200 | 0.2 | 5 | 1.01.01 |  | 0 | 1.01.01 ¦ - |  | INSTRUMENTACIÓN | Electrica
| 8.1.2 | 1.0102 | - | - | - | Trazo y replanteo (preliminar y durante la obra) |  | - | - | Trazo y replanteo (preliminar y durante la obra) | En alcance | Civil | 1 | Glb. | 518.2503 | 518.2503 |  |  | 48 | 0.5 | 2 | 1.01.02 |  | 0 | 1.01.02 ¦ -
| 8.1.3 | 1.0103 | - | - | - | Limpieza del área de trabajo |  | - | - | Limpieza del área de trabajo | En alcance | Civil | 1 | Glb. | 236.976 | 236.976 |  |  | 33.6 | 1 | 1 | 1.01.03 |  | 0 | 1.01.03 ¦ -
CIVIL
| 8.2.1 | 2.01 | - | - | - | DEMOLICIÓN |  | - | - | DEMOLICIÓN | En alcance | Civil | [9 empty] | 2.01.00
| 8.2.1 | 2.0101 | - | - | - | Demolición de bases e = 50 cm |  |  |  | Demolición de bases e = 50 cm | En alcance | Civil | 1.28 | m3 | 420.851 | 538.6893 |  |  | 53.76 | 0.4 | 3.2 | 2.01.01 |  | 0 | 2.01.01
| 8.2.2 | 2.02 | - | - | - | CONCRETO SIMPLE |  |  |  | CONCRETO SIMPLE | En alcance | Civil | [9 empty] | 2.02.00
| 8.2.2 | 2.0201 | - | - | - | Concreto simple f'c=100 kg/cm2 |  |  |  | Concreto simple f'c=100 kg/cm2 | En alcance | Civil | 0.08025 | m3 | 268.5553 | 21.5516 |  |  | 0.35096 | 15 | 0.00535 | 2.02.01 |  | 0 | 2.02.01
| 8.2.3 | 2.03 | - | - | - | CONCRETO ARMADO |  |  |  | CONCRETO ARMADO | En alcance | Civil | [9 empty] | 2.03.00
| 8.2.3 | 2.0301 | - | - | - | Concreto f'c=25MPa, Cemento tipo HS |  |  |  | Concreto f'c=25MPa, Cemento tipo HS | En alcance | Civil | 0.897 | m3 | 321.2053 | 288.1211 |  |  | 3.9229 | 15 | 0.0598 | 2.03.01 |  | 0 | 2.03.01
| 8.2.3 | 2.0302 | - | - | - | Encofrado y desencofrado |  |  |  | Encofrado y desencofrado | En alcance | Civil | 7 | m2 | 29.7192 | 208.0342 |  |  | 6.8444 | 18 | 0.38889 | 2.03.02 |  | 0 | 2.03.02
| 8.2.3 | 2.0303 | - | - | - | Acero de Refuerzo (ASTM A-615 G 60, fy = 420 MPa) |  |  |  | Acero de Refuerzo (ASTM A-615 G 60, fy = 420 MPa) | En alcance | Civil | 85.155 | kg | 2.4013 | 204.4806 |  |  | 5.9949 | 250 | 0.34062 | 2.03.03 |  | 0 | 2.03.03
| 8.2.4 | 2.04 | - | - | - | OTROS |  |  |  | OTROS | En alcance | Civil | [9 empty] | 2.04.00
| 8.2.4 | 2.0401 | - | - | - | Varilla roscada tipo HAS o equivalente tecnico Ø 1" L=30cm, contratuerca y arandela, tipo de anclaje quimico adhesivo HIT-HY 200 o equivalente tecnico |  |  |  | Varilla roscada tipo HAS o equivalente tecnico Ø 1" L=30cm, contratuerca y arandela, tipo de anclaje quimico adhesivo HIT-HY 200 o equivalente tecnico | En alcance | Civil | 12 | UND | 117.237 | 1406.8442 |  |  | 10.08 | 20 | 0.6 | 2.04.01 |  | 0 | 2.04.01
| 8.2.4 | 2.0402 | - | - | - | Juntas de expansión de acuerdo al plano estándar CRD-DWG-11760-1-33-4002 |  |  |  | Juntas de expansión de acuerdo al plano estándar CRD-DWG-11760-1-33-4002 | En alcance | Civil | 9.5 | m | 22.762 | 216.2392 |  |  | 7.98 | 20 | 0.475 | 2.04.02 |  | 0 | 2.04.02
| 8.2.4 | 2.0403 | - | - | - | Soporte metálico ASTM A36 para tuberías y tableros eléctricos |  |  |  | Soporte metálico ASTM A36 para tuberías y tableros eléctricos | En alcance | Civil | 653.49 | kg | 6.8544 | 4479.2568 |  |  | 43.9145 | 250 | 2.614 | 2.04.03 |  | 0 | 2.04.03
| 8.2.4 | 2.0404 | - | - | - | Placa base para soportería de tuberías |  |  |  | Placa base para soportería de tuberías | En alcance | Civil | 330.92 | kg | 6.8544 | 2268.2453 |  |  | 22.2378 | 250 | 1.3237 | 2.04.04 |  | 0 | 2.04.04
| 8.2.4 | 2.0405 | - | - | - | Mortero de nivelacion de cemento e=25 mm, De acuerdo Especificación técnica 000.215.03600_0 |  |  |  | Mortero de nivelacion de cemento e=25 mm, De acuerdo Especificación técnica 000.215.03600_0 | En alcance | Civil | 104.1654 | Lt | 21.5505 | 2244.817 |  |  | 174.9978 | 10 | 10.4165 | 2.04.05 |  | 0 | 2.04.05
| 8.2.4 | 2.0406 | - | - | - | Perno de expansión 1/2"x3" |  |  |  | Perno de expansión 1/2"x3" | En alcance | Civil | 102 | UND | 11.8608 | 1209.8004 |  |  | 114.24 | 15 | 6.8 | 2.04.06 |  | 0 | 2.04.06
| 8.2.4 | 2.0407 | - | - | - | Perno de expansión 5/8"x3" |  |  |  | Perno de expansión 5/8"x3" | En alcance | Civil | 26 | UND | 13.8608 | 360.3805 |  |  | 29.12 | 15 | 1.7333 | 2.04.07 |  | 0 | 2.04.07
| 8.2.4 | 2.0408 | - | - | - | Perno de expansión 3/4"x5" |  |  |  | Perno de expansión 3/4"x5" | En alcance | Civil | 12 | UND | 14.4322 | 173.1866 |  |  | 13.44 | 15 | 0.8 | 2.04.08 |  | 0 | 2.04.08
| 8.2.4 | 2.0409 | - | - | - | Pernos de anclaje embebido ASTM A36 Ø1/2" de 180 mm de los pedestales |  |  |  | Pernos de anclaje embebido ASTM A36 Ø1/2" de 180 mm de los pedestales | En alcance | Civil | 28 | UND | 29.7598 | 833.2731 |  |  | 47.04 | 10 | 2.8 | 2.04.09 |  | 0 | 2.04.09
| 8.2.4 | 2.041 | - | - | - | Picado, escarificado y limpieza sobre losa existente |  |  |  | Picado, escarificado y limpieza sobre losa existente | En alcance | Civil | 0.615 | m2 | 13.0894 | 8.05 |  |  | 0.6888 | 15 | 0.041 | 2.04.10 |  | 0 | 2.04.10
MECÁNICA - TUBERIAS
| 8.3.1 | 3.01 | - | - | - | GENERALES |  |  |  | GENERALES | En alcance | Mecanica | [9 empty] | 3.01.00
| 8.3.1 | 3.01.01 | - | - | - | Etiquetado de tuberías |  | - | - | Etiquetado de tuberías | En alcance | Mecanica | 1 | Glb. | 2447.404 | 2447.404 |  |  | 168 | 0.1 | 10 | 3.01.01 |  | 0 | 3.01.01 ¦ -
| 8.3.1.2 | 3.01.02 | - | - | - | Limpieza con agua |  | - | - | Limpieza con agua | En alcance | Mecanica | 1 | Glb. | 545.4808 | 545.4808 |  |  | 33.6 | 0.5 | 2 | 3.01.02 |  | 0 | 3.01.02 ¦ -
| 8.3.1.3 | 3.01.03 | - | - | - | Pruebas de tuberías |  | - | - | Pruebas de tuberías | En alcance | Mecanica | 1 | Glb. | 890.9616 | 890.9616 |  |  | 67.2 | 0.25 | 4 | 3.01.03 |  | 0 | 3.01.03 ¦ -
| 8.3.2 | 3.02 | - | - | - | Acero de Refuerzo (ASTM A-615 G 60, fy = 420 MPa) |  |  |  | Acero de Refuerzo (ASTM A-615 G 60, fy = 420 MPa) | En alcance | Mecanica | [9 empty] | 3.02.00
| 8.3.2 | 3.02.01 | - | - | - | Desmontaje y traslado de bombas existentes |  | - | - | Desmontaje y traslado de bombas existentes | En alcance | Mecanica | 4 | UND | 434.0648 | 1736.2592 |  |  | 198.4 | 0.5 | 8 | 3.02.01 |  | 0 | 3.02.01 ¦ -
| 8.3.3 | 3.03 | - | - | - | DESMONTAJE DE TUBERÍAS Y ACCESORIOS EXISTENTES |  |  |  | DESMONTAJE DE TUBERÍAS Y ACCESORIOS EXISTENTES | En alcance | Mecanica | [9 empty] | 3.03.00
| 8.3.3 | 3.03.01 | - | - | - | Desmontaje y traslado de tuberías y accesorios existentes |  | - | - | Desmontaje y traslado de tuberías y accesorios existentes | En alcance | Mecanica | 1 | Glb. | 1074.936 | 1074.936 |  |  | 112 | 0.15 | 6.6667 | 3.03.01 |  | 0 | 3.03.01 ¦ -
| 8.3.4 | 3.04 | - | - | - | MONTAJE E INSTALACIÓN DE BOMBAS DE DOSIFICACIÓN DE FLOCULANTE |  |  |  | MONTAJE E INSTALACIÓN DE BOMBAS DE DOSIFICACIÓN DE FLOCULANTE | En alcance | Mecanica | [9 empty] | 3.04.00
| 8.3.4 | 3.04.01 | - | - | - | Montaje e instalación de bomba 1760-PU-33101 |  | - | - | Montaje e instalación de bomba 1760-PU-33101 - Suministro MY | En alcance | Mecanica | 1 | UND | 356.2524 | 356.2524 |  |  | 32.8 | 1 | 1 | 3.04.01 |  | 0 | 3.04.01 ¦ -
| 8.3.4 | 3.04.02 | - | - | - | Montaje e instalación de bomba 1760-PU-33102 |  | - | - | Montaje e instalación de bomba 1760-PU-33102 - Suministro MY | En alcance | Mecanica | 1 | UND | 356.2524 | 356.2524 |  |  | 32.8 | 1 | 1 | 3.04.02 |  | 0 | 3.04.02 ¦ -
| 8.3.4 | 3.04.03 | - | - | - | Montaje e instalación de bomba 1760-PU-33103 |  | - | - | Montaje e instalación de bomba 1760-PU-33103 - Suministro MY | En alcance | Mecanica | 1 | UND | 356.2524 | 356.2524 |  |  | 32.8 | 1 | 1 | 3.04.03 |  | 0 | 3.04.03 ¦ -
| 8.3.4 | 3.04.04 | - | - | - | Montaje e instalación de bomba 1760-PU-33104 |  | - | - | Montaje e instalación de bomba 1760-PU-33104 - Suministro MY | En alcance | Mecanica | 1 | UND | 356.2524 | 356.2524 |  |  | 32.8 | 1 | 1 | 3.04.04 |  | 0 | 3.04.04 ¦ -
| 8.3.4 | 3.04.05 | - | - | - | Montaje e instalación de bomba 1760-PU-33105 |  | - | - | Montaje e instalación de bomba 1760-PU-33105 - Suministro MY | En alcance | Mecanica | 1 | UND | 356.2524 | 356.2524 |  |  | 32.8 | 1 | 1 | 3.04.05 |  | 0 | 3.04.05 ¦ -
| 8.3.5 | 3.05 | - | - | - | MONTAJE E INSTALACIÓN DE BOMBAS PARA AGUA DE DILUCIÓN |  |  |  | MONTAJE E INSTALACIÓN DE BOMBAS PARA AGUA DE DILUCIÓN | En alcance | Mecanica |  |  |  | 0 | [5 empty] | 3.05.00
| 8.3.5 | 3.05.01 | - | - | - | Montaje e instalación de bomba 1760-PU-33001 |  | - | - | Montaje e instalación de bomba 1760-PU-33001 - Suministro MY | En alcance | Mecanica | 1 | UND | 356.2524 | 356.2524 |  |  | 32.8 | 1 | 1 | 3.05.01 |  | 0 | 3.05.01 ¦ -
| 8.3.5 | 3.05.02 | - | - | - | Montaje e instalación de bomba 1760-PU-33002 |  | - | - | Montaje e instalación de bomba 1760-PU-33002 - Suministro MY | En alcance | Mecanica | 1 | UND | 356.2524 | 356.2524 |  |  | 32.8 | 1 | 1 | 3.05.02 |  | 0 | 3.05.02 ¦ -
| 8.3.6 | 3.06 | - | - | - | MONTAJE DE TUBERÍAS Y ACCESORIOS - SISTEMA DE FLOCULANTE Y DILUCIÓN |  |  |  | MONTAJE DE TUBERÍAS Y ACCESORIOS - SISTEMA DE FLOCULANTE Y DILUCIÓN | En alcance | Mecanica | [9 empty] | 3.06.00
MATERIALES ENTREGADOS POR YANACOCHA
| 8.3.6 | 3.06.01 | - | - | - | MONTAJE DE PIPE STD WT ERW CS A53-B TYPE E |  | 3" | AA1B | MONTAJE DE PIPE STD WT ERW CS A53-B TYPE E - 3" - AA1B - Suministro MY | En alcance | Mecanica | 312 | m | 28.2206 | 8804.8355 |  | PIPE STD WT ERW CS A53-B TYPE E | 515.84 | 15 | 20.8 | 3.06.01 |  | 0 | 3.06.01 ¦ 3" ¦ AA1B
| 8.3.6 | 3.06.02 | - | - | - | MONTAJE DE PIPE STD WT ERW CS A53-B TYPE E |  | 4" | AA1B | MONTAJE DE PIPE STD WT ERW CS A53-B TYPE E - 4" - AA1B - Suministro MY | En alcance | Mecanica | 23.5 | m | 42.8035 | 1005.8826 |  | PIPE STD WT ERW CS A53-B TYPE E | 72.85 | 8 | 2.9375 | 3.06.02 |  | 0 | 3.06.02 ¦ 4" ¦ AA1B
| 8.3.6 | 3.06.03 | - | - | - | MONTAJE DE BUTTERFLY 150# CI LUG BUNA-N HNDL OP |  | 3" | AA1B | MONTAJE DE BUTTERFLY 150# CI LUG BUNA-N HNDL OP - 3" - AA1B - Suministro MY | En alcance | Mecanica | 10 | UND | 39.1851 | 391.851 |  | BUTTERFLY 150# CI LUG BUNA-N HNDL OP | 42 | 4 | 2.5 | 3.06.03 |  | 0 | 3.06.03 ¦ 3" ¦ AA1B
| 8.3.6 | 3.06.04 | - | - | - | MONTAJE DE BUTTERFLY 150# CI LUG BUNA-N HNDL OP |  | 4" | AA1B | MONTAJE DE BUTTERFLY 150# CI LUG BUNA-N HNDL OP - 4" - AA1B - Suministro MY | En alcance | Mecanica | 5 | UND | 39.1851 | 195.9255 |  | BUTTERFLY 150# CI LUG BUNA-N HNDL OP | 21 | 4 | 1.25 | 3.06.04 |  | 0 | 3.06.04 ¦ 4" ¦ AA1B
| 8.3.6 | 3.06.05 | - | - | - | MONTAJE DE CHECK 150# RF STL WAFER BUNA-N DUAL PLATE |  | 3" | AA1B | MONTAJE DE CHECK 150# RF STL WAFER BUNA-N DUAL PLATE - 3" - AA1B - Suministro MY | En alcance | Mecanica | 2 | UND | 27.1234 | 54.2468 |  | CHECK 150# RF STL WAFER BUNA-N DUAL PLATE | 5.6 | 6 | 0.33333 | 3.06.05 |  | 0 | 3.06.05 ¦ 3" ¦ AA1B
| 8.3.6 | 3.06.06 | - | - | - | MONTAJE DE FLG SO 150# RF STL A105 |  | 3" | AA1B | MONTAJE DE FLG SO 150# RF STL A105 - 3" - AA1B - Suministro MY | En alcance | Mecanica | 27 | UND | 36.1657 | 976.473 |  | FLG SO 150# RF STL A105 | 111.6 | 6 | 4.5 | 3.06.06 |  | 0 | 3.06.06 ¦ 3" ¦ AA1B
| 8.3.6 | 3.06.07 | - | - | - | MONTAJE DE FLG SO 150# RF STL A105 |  | 4" | AA1B | MONTAJE DE FLG SO 150# RF STL A105 - 4" - AA1B - Suministro MY | En alcance | Mecanica | 8 | UND | 53.8329 | 430.6629 |  | FLG SO 150# RF STL A105 | 33.0667 | 6 | 1.3333 | 3.06.07 |  | 0 | 3.06.07 ¦ 4" ¦ AA1B
| 8.3.6 | 3.06.08 | - | - | - | MONTAJE DE FLG BLIND 150# RF STL A105 |  | 3" | AA1B | MONTAJE DE FLG BLIND 150# RF STL A105 - 3" - AA1B - Suministro MY | En alcance | Mecanica | 3 | UND | 53.7077 | 161.123 |  | FLG BLIND 150# RF STL A105 | 12.4 | 6 | 0.5 | 3.06.08 |  | 0 | 3.06.08 ¦ 3" ¦ AA1B
| 8.3.6 | 3.06.09 | - | - | - | MONTAJE DE FLG BLIND 150# RF STL A105 |  | 4" | AA1B | MONTAJE DE FLG BLIND 150# RF STL A105 - 4" - AA1B - Suministro MY | En alcance | Mecanica | 1 | UND | 53.8329 | 53.8329 |  | FLG BLIND 150# RF STL A105 | 4.1333 | 6 | 0.16667 | 3.06.09 |  | 0 | 3.06.09 ¦ 4" ¦ AA1B
| 8.3.6 | 3.06.10 | - | - | - | MONTAJE DE ELL 90 DEG STD LR WT STL A234 WPB |  | 3" | AA1B | MONTAJE DE ELL 90 DEG STD LR WT STL A234 WPB - 3" - AA1B - Suministro MY | En alcance | Mecanica | 42 | UND | 45.58 | 1914.3588 |  | ELL 90 DEG STD LR WT STL A234 WPB | 148.8 | 7 | 6 | 3.06.10 |  | 0 | 3.06.10 ¦ 3" ¦ AA1B
| 8.3.6 | 3.06.11 | - | - | - | MONTAJE DE ELL 90 DEG STD LR WT STL A234 WPB |  | 4" | AA1B | MONTAJE DE ELL 90 DEG STD LR WT STL A234 WPB - 4" - AA1B - Suministro MY | En alcance | Mecanica | 6 | UND | 45.7678 | 274.6066 |  | ELL 90 DEG STD LR WT STL A234 WPB | 21.2571 | 7 | 0.85714 | 3.06.11 |  | 0 | 3.06.11 ¦ 4" ¦ AA1B
| 8.3.6 | 3.06.12 | - | - | - | MONTAJE DE ELL 45 DEG STD WT STL A234 WPB |  | 3" | AA1B | MONTAJE DE ELL 45 DEG STD WT STL A234 WPB - 3" - AA1B - Suministro MY | En alcance | Mecanica | 3 | UND | 52.9581 | 158.8742 |  | ELL 45 DEG STD WT STL A234 WPB | 12.4 | 6 | 0.5 | 3.06.12 |  | 0 | 3.06.12 ¦ 3" ¦ AA1B
| 8.3.6 | 3.06.13 | - | - | - | MONTAJE DE ELL 45 DEG STD WT STL A234 WPB |  | 4" | AA1B | MONTAJE DE ELL 45 DEG STD WT STL A234 WPB - 4" - AA1B - Suministro MY | En alcance | Mecanica | 4 | UND | 53.0833 | 212.3331 |  | ELL 45 DEG STD WT STL A234 WPB | 16.5333 | 6 | 0.66667 | 3.06.13 |  | 0 | 3.06.13 ¦ 4" ¦ AA1B
| 8.3.6 | 3.06.14 | - | - | - | MONTAJE DE TEE STD WT STL A234 WPB |  | 3" | AA1B | MONTAJE DE TEE STD WT STL A234 WPB - 3" - AA1B - Suministro MY | En alcance | Mecanica | 6 | UND | 64.5253 | 387.1517 |  | TEE STD WT STL A234 WPB | 29.76 | 5 | 1.2 | 3.06.14 |  | 0 | 3.06.14 ¦ 3" ¦ AA1B
| 8.3.6 | 3.06.15 | - | - | - | MONTAJE DE TEE STD WT STL A234 WPB |  | 4" | AA1B | MONTAJE DE TEE STD WT STL A234 WPB - 4" - AA1B - Suministro MY | En alcance | Mecanica | 2 | UND | 64.7757 | 129.5514 |  | TEE STD WT STL A234 WPB | 9.92 | 5 | 0.4 | 3.06.15 |  | 0 | 3.06.15 ¦ 4" ¦ AA1B
| 8.3.6 | 3.06.16 | - | - | - | MONTAJE DE REDUCER ECC STD WT STL A234 WPB |  | 4" x 3" | AA1B | MONTAJE DE REDUCER ECC STD WT STL A234 WPB - 4" x 3" - AA1B - Suministro MY | En alcance | Mecanica | 2 | UND | 53.9581 | 107.9161 |  | REDUCER ECC STD WT STL A234 WPB | 8.2667 | 6 | 0.33333 | 3.06.16 |  | 0 | 3.06.16 ¦ 4" x 3" ¦ AA1B
MATERIALES ENTREGADOS POR EL CONTRATISTA
| 8.3.6 | 3.06.17 | - | - | - | SUMINISTRO Y MONTAJE DE PIPE STD WT ERW CS A53-B TYPE E |  | ½" | AA1B | SUMINISTRO Y MONTAJE DE PIPE STD WT ERW CS A53-B TYPE E - ½" - AA1B - Suministro Contratista | En alcance | Mecanica | 6 | m | 34.7175 | 208.3052 |  | PIPE STD WT ERW CS A53-B TYPE E | 5.952 | 25 | 0.24 | 3.06.17 |  | 0 | 3.06.17 ¦ ½" ¦ AA1B
| 8.3.6 | 3.06.18 | - | - | - | SUMINISTRO Y MONTAJE DE PIPE STD WT ERW CS A53-B TYPE E |  | 1" | AA1B | SUMINISTRO Y MONTAJE DE PIPE STD WT ERW CS A53-B TYPE E - 1" - AA1B - Suministro Contratista | En alcance | Mecanica | 54 | m | 30.0386 | 1622.0842 |  | PIPE STD WT ERW CS A53-B TYPE E | 53.568 | 25 | 2.16 | 3.06.18 |  | 0 | 3.06.18 ¦ 1" ¦ AA1B
| 8.3.6 | 3.06.19 | - | - | - | SUMINISTRO Y MONTAJE DE PIPE STD WT ERW CS A53-B TYPE E |  | 1½" | AA1B | SUMINISTRO Y MONTAJE DE PIPE STD WT ERW CS A53-B TYPE E - 1½" - AA1B - Suministro Contratista | En alcance | Mecanica | 42 | m | 35.6329 | 1496.5816 |  | PIPE STD WT ERW CS A53-B TYPE E | 41.664 | 25 | 1.68 | 3.06.19 |  | 0 | 3.06.19 ¦ 1½" ¦ AA1B
| 8.3.6 | 3.06.20 | - | - | - | SUMINISTRO Y MONTAJE DE PIPE STD WT ERW CS A53-B TYPE E |  | 2" | AA1B | SUMINISTRO Y MONTAJE DE PIPE STD WT ERW CS A53-B TYPE E - 2" - AA1B - Suministro Contratista | En alcance | Mecanica | 552 | m | 40.5699 | 22394.5826 |  | PIPE STD WT ERW CS A53-B TYPE E | 547.584 | 25 | 22.08 | 3.06.20 |  | 0 | 3.06.20 ¦ 2" ¦ AA1B
| 8.3.6 | 3.06.21 | - | - | - | SUMINISTRO Y MONTAJE DE CHECK 800# SW STL SWING |  | 1" | AA1B | SUMINISTRO Y MONTAJE DE CHECK 800# SW STL SWING - 1" - AA1B - Suministro Contratista | En alcance | Mecanica | 5 | UND | 160.5122 | 802.5612 |  | CHECK 800# SW STL SWING | 12.4 | 10 | 0.5 | 3.06.21 |  | 0 | 3.06.21 ¦ 1" ¦ AA1B
| 8.3.6 | 3.06.22 | - | - | - | SUMINISTRO Y MONTAJE DE CHECK 800# SW STL SWING |  | 1½" | AA1B | SUMINISTRO Y MONTAJE DE CHECK 800# SW STL SWING - 1½" - AA1B - Suministro Contratista | En alcance | Mecanica | 5 | UND | 175.6374 | 878.1872 |  | CHECK 800# SW STL SWING | 12.4 | 10 | 0.5 | 3.06.22 |  | 0 | 3.06.22 ¦ 1½" ¦ AA1B
| 8.3.6 | 3.06.23 | - | - | - | SUMINISTRO Y MONTAJE DE CHECK 800# SW STL SWING |  | 2" | AA1B | SUMINISTRO Y MONTAJE DE CHECK 800# SW STL SWING - 2" - AA1B - Suministro Contratista | En alcance | Mecanica | 1 | UND | 202.7626 | 202.7626 |  | CHECK 800# SW STL SWING | 2.48 | 10 | 0.1 | 3.06.23 |  | 0 | 3.06.23 ¦ 2" ¦ AA1B
| 8.3.6 | 3.06.24 | - | - | - | SUMINISTRO Y MONTAJE DE BALL 300# SCRD STL CS/SS, HNDL OP |  | ½" | AA1B | SUMINISTRO Y MONTAJE DE BALL 300# SCRD STL CS/SS, HNDL OP - ½" - AA1B - Suministro Contratista | En alcance | Mecanica | 21 | UND | 38.3426 | 805.1936 |  | BALL 300# SCRD STL CS/SS, HNDL OP | 44.1 | 8 | 2.625 | 3.06.24 |  | 0 | 3.06.24 ¦ ½" ¦ AA1B
| 8.3.6 | 3.06.25 | - | - | - | SUMINISTRO Y MONTAJE DE BALL 300# SCRD STL CS/SS, HNDL OP |  | 1" | AA1B | SUMINISTRO Y MONTAJE DE BALL 300# SCRD STL CS/SS, HNDL OP - 1" - AA1B - Suministro Contratista | En alcance | Mecanica | 22 | UND | 46.6026 | 1025.2561 |  | BALL 300# SCRD STL CS/SS, HNDL OP | 46.2 | 8 | 2.75 | 3.06.25 |  | 0 | 3.06.25 ¦ 1" ¦ AA1B
| 8.3.6 | 3.06.26 | - | - | - | SUMINISTRO Y MONTAJE DE BALL 300# SCRD STL CS/SS, HNDL OP |  | 1½" | AA1B | SUMINISTRO Y MONTAJE DE BALL 300# SCRD STL CS/SS, HNDL OP - 1½" - AA1B - Suministro Contratista | En alcance | Mecanica | 17 | UND | 48.5926 | 826.0734 |  | BALL 300# SCRD STL CS/SS, HNDL OP | 35.7 | 8 | 2.125 | 3.06.26 |  | 0 | 3.06.26 ¦ 1½" ¦ AA1B
| 8.3.6 | 3.06.27 | - | - | - | SUMINISTRO Y MONTAJE DE BALL 300# SCRD STL CS/SS, HNDL OP |  | 2" | AA1B | SUMINISTRO Y MONTAJE DE BALL 300# SCRD STL CS/SS, HNDL OP - 2" - AA1B - Suministro Contratista | En alcance | Mecanica | 18 | UND | 52.7926 | 950.2659 |  | BALL 300# SCRD STL CS/SS, HNDL OP | 37.8 | 8 | 2.25 | 3.06.27 |  | 0 | 3.06.27 ¦ 2" ¦ AA1B
| 8.3.6 | 3.06.28 | - | - | - | SUMINISTRO Y MONTAJE DE FLG SW CLASS 150 RF CS STD BORE A105 |  | ½" | AA1B | SUMINISTRO Y MONTAJE DE FLG SW CLASS 150 RF CS STD BORE A105 - ½" - AA1B - Suministro Contratista | En alcance | Mecanica | 2 | UND | 106.8384 | 213.6768 |  | FLG SW CLASS 150 RF CS STD BORE A105 | 12.4 | 4 | 0.5 | 3.06.28 |  | 0 | 3.06.28 ¦ ½" ¦ AA1B
| 8.3.6 | 3.06.29 | - | - | - | SUMINISTRO Y MONTAJE DE FLG SW CLASS 150 RF CS STD BORE A105 |  | 1" | AA1B | SUMINISTRO Y MONTAJE DE FLG SW CLASS 150 RF CS STD BORE A105 - 1" - AA1B - Suministro Contratista | En alcance | Mecanica | 5 | UND | 112.6779 | 563.3894 |  | FLG SW CLASS 150 RF CS STD BORE A105 | 31 | 4 | 1.25 | 3.06.29 |  | 0 | 3.06.29 ¦ 1" ¦ AA1B
| 8.3.6 | 3.06.30 | - | - | - | SUMINISTRO Y MONTAJE DE FLG SW CLASS 150 RF CS STD BORE A105 |  | 1½" | AA1B | SUMINISTRO Y MONTAJE DE FLG SW CLASS 150 RF CS STD BORE A105 - 1½" - AA1B - Suministro Contratista | En alcance | Mecanica | 11 | UND | 124.2316 | 1366.5481 |  | FLG SW CLASS 150 RF CS STD BORE A105 | 68.2 | 4 | 2.75 | 3.06.30 |  | 0 | 3.06.30 ¦ 1½" ¦ AA1B
| 8.3.6 | 3.06.31 | - | - | - | SUMINISTRO Y MONTAJE DE FLG SW CLASS 150 RF CS STD BORE A105 |  | 2" | AA1B | SUMINISTRO Y MONTAJE DE FLG SW CLASS 150 RF CS STD BORE A105 - 2" - AA1B - Suministro Contratista | En alcance | Mecanica | 7 | UND | 158.0943 | 1106.6601 |  | FLG SW CLASS 150 RF CS STD BORE A105 | 57.8667 | 3 | 2.3333 | 3.06.31 |  | 0 | 3.06.31 ¦ 2" ¦ AA1B
| 8.3.6 | 3.06.32 | - | - | - | SUMINISTRO Y MONTAJE DE GASKET 150#NOM-ASB-RING PT AGT 1/8"THK |  | ½" | AA1B | SUMINISTRO Y MONTAJE DE GASKET 150#NOM-ASB-RING PT AGT 1/8"THK - ½" - AA1B - Suministro Contratista | En alcance | Mecanica | 2 | UND | 19.3948 | 38.7896 |  | GASKET 150#NOM-ASB-RING PT AGT 1/8"THK | 0.672 | 50 | 0.04 | 3.06.32 |  | 0 | 3.06.32 ¦ ½" ¦ AA1B
| 8.3.6 | 3.06.33 | - | - | - | SUMINISTRO Y MONTAJE DE GASKET 150#NOM-ASB-RING PT AGT 1/8"THK |  | 1" | AA1B | SUMINISTRO Y MONTAJE DE GASKET 150#NOM-ASB-RING PT AGT 1/8"THK - 1" - AA1B - Suministro Contratista | En alcance | Mecanica | 5 | UND | 24.3948 | 121.974 |  | GASKET 150#NOM-ASB-RING PT AGT 1/8"THK | 1.68 | 50 | 0.1 | 3.06.33 |  | 0 | 3.06.33 ¦ 1" ¦ AA1B
| 8.3.6 | 3.06.34 | - | - | - | SUMINISTRO Y MONTAJE DE GASKET 150#NOM-ASB-RING PT AGT 1/8"THK |  | 1½" | AA1B | SUMINISTRO Y MONTAJE DE GASKET 150#NOM-ASB-RING PT AGT 1/8"THK - 1½" - AA1B - Suministro Contratista | En alcance | Mecanica | 11 | UND | 29.3948 | 323.3429 |  | GASKET 150#NOM-ASB-RING PT AGT 1/8"THK | 3.696 | 50 | 0.22 | 3.06.34 |  | 0 | 3.06.34 ¦ 1½" ¦ AA1B
| 8.3.6 | 3.06.35 | - | - | - | SUMINISTRO Y MONTAJE DE GASKET 150#NOM-ASB-RING PT AGT 1/8"THK |  | 2" | AA1B | SUMINISTRO Y MONTAJE DE GASKET 150#NOM-ASB-RING PT AGT 1/8"THK - 2" - AA1B - Suministro Contratista | En alcance | Mecanica | 7 | UND | 32.3948 | 226.7637 |  | GASKET 150#NOM-ASB-RING PT AGT 1/8"THK | 2.352 | 50 | 0.14 | 3.06.35 |  | 0 | 3.06.35 ¦ 2" ¦ AA1B
| 8.3.6 | 3.06.36 | - | - | - | SUMINISTRO Y MONTAJE DE GASKET 150#NOM-ASB-RING PT AGT 1/8"THK |  | 3" | AA1B | SUMINISTRO Y MONTAJE DE GASKET 150#NOM-ASB-RING PT AGT 1/8"THK - 3" - AA1B - Suministro Contratista | En alcance | Mecanica | 28 | UND | 40.1185 | 1123.3183 |  | GASKET 150#NOM-ASB-RING PT AGT 1/8"THK | 11.76 | 40 | 0.7 | 3.06.36 |  | 0 | 3.06.36 ¦ 3" ¦ AA1B
| 8.3.6 | 3.06.37 | - | - | - | SUMINISTRO Y MONTAJE DE GASKET 150#NOM-ASB-RING PT AGT 1/8"THK |  | 4" | AA1B | SUMINISTRO Y MONTAJE DE GASKET 150#NOM-ASB-RING PT AGT 1/8"THK - 4" - AA1B - Suministro Contratista | En alcance | Mecanica | 8 | UND | 65.1185 | 520.9481 |  | GASKET 150#NOM-ASB-RING PT AGT 1/8"THK | 3.36 | 40 | 0.2 | 3.06.37 |  | 0 | 3.06.37 ¦ 4" ¦ AA1B
| 8.3.6 | 3.06.38 | - | - | - | SUMINISTRO Y MONTAJE DE SOCKOLET 3000# STL A105 |  | 1" | AA1B | SUMINISTRO Y MONTAJE DE SOCKOLET 3000# STL A105 - 1" - AA1B - Suministro Contratista | En alcance | Mecanica | 7 | UND | 62.7097 | 438.9677 |  | SOCKOLET 3000# STL A105 | 17.36 | 10 | 0.7 | 3.06.38 |  | 0 | 3.06.38 ¦ 1" ¦ AA1B
| 8.3.6 | 3.06.39 | - | - | - | SUMINISTRO Y MONTAJE DE SOCKOLET 3000# STL A105 |  | 1½" | AA1B | SUMINISTRO Y MONTAJE DE SOCKOLET 3000# STL A105 - 1½" - AA1B - Suministro Contratista | En alcance | Mecanica | 5 | UND | 68.6118 | 343.0588 |  | SOCKOLET 3000# STL A105 | 12.4 | 10 | 0.5 | 3.06.39 |  | 0 | 3.06.39 ¦ 1½" ¦ AA1B
| 8.3.6 | 3.06.40 | - | - | - | SUMINISTRO Y MONTAJE DE SOCKOLET 3000# STL A105 |  | 2" | AA1B | SUMINISTRO Y MONTAJE DE SOCKOLET 3000# STL A105 - 2" - AA1B - Suministro Contratista | En alcance | Mecanica | 3 | UND | 84.9834 | 254.9502 |  | SOCKOLET 3000# STL A105 | 9.3 | 8 | 0.375 | 3.06.40 |  | 0 | 3.06.40 ¦ 2" ¦ AA1B
| 8.3.6 | 3.06.41 | - | - | - | SUMINISTRO Y MONTAJE DE ELL 90 DEG 3000# SW STL A105 |  | ½" | AA1B | SUMINISTRO Y MONTAJE DE ELL 90 DEG 3000# SW STL A105 - ½" - AA1B - Suministro Contratista | En alcance | Mecanica | 4 | UND | 34.2622 | 137.0487 |  | ELL 90 DEG 3000# SW STL A105 | 8.2667 | 12 | 0.33333 | 3.06.41 |  | 0 | 3.06.41 ¦ ½" ¦ AA1B
| 8.3.6 | 3.06.42 | - | - | - | SUMINISTRO Y MONTAJE DE ELL 90 DEG 3000# SW STL A105 |  | 1" | AA1B | SUMINISTRO Y MONTAJE DE ELL 90 DEG 3000# SW STL A105 - 1" - AA1B - Suministro Contratista | En alcance | Mecanica | 38 | UND | 39.2817 | 1492.7032 |  | ELL 90 DEG 3000# SW STL A105 | 78.5333 | 12 | 3.1667 | 3.06.42 |  | 0 | 3.06.42 ¦ 1" ¦ AA1B
| 8.3.6 | 3.06.43 | - | - | - | SUMINISTRO Y MONTAJE DE ELL 90 DEG 3000# SW STL A105 |  | 1½" | AA1B | SUMINISTRO Y MONTAJE DE ELL 90 DEG 3000# SW STL A105 - 1½" - AA1B - Suministro Contratista | En alcance | Mecanica | 27 | UND | 58.6744 | 1584.2076 |  | ELL 90 DEG 3000# SW STL A105 | 66.96 | 10 | 2.7 | 3.06.43 |  | 0 | 3.06.43 ¦ 1½" ¦ AA1B
| 8.3.6 | 3.06.44 | - | - | - | SUMINISTRO Y MONTAJE DE ELL 90 DEG 3000# SW STL A105 |  | 2" | AA1B | SUMINISTRO Y MONTAJE DE ELL 90 DEG 3000# SW STL A105 - 2" - AA1B - Suministro Contratista | En alcance | Mecanica | 64 | UND | 68.8853 | 4408.6572 |  | ELL 90 DEG 3000# SW STL A105 | 158.72 | 10 | 6.4 | 3.06.44 |  | 0 | 3.06.44 ¦ 2" ¦ AA1B
| 8.3.6 | 3.06.45 | - | - | - | SUMINISTRO Y MONTAJE DE TEE 3000# SW STL A105 |  | ½" | AA1B | SUMINISTRO Y MONTAJE DE TEE 3000# SW STL A105 - ½" - AA1B - Suministro Contratista | En alcance | Mecanica | 4 | UND | 34.0718 | 136.2873 |  | TEE 3000# SW STL A105 | 6.6133 | 15 | 0.26667 | 3.06.45 |  | 0 | 3.06.45 ¦ ½" ¦ AA1B
| 8.3.6 | 3.06.46 | - | - | - | SUMINISTRO Y MONTAJE DE TEE 3000# SW STL A105 |  | 1" | AA1B | SUMINISTRO Y MONTAJE DE TEE 3000# SW STL A105 - 1" - AA1B - Suministro Contratista | En alcance | Mecanica | 16 | UND | 54.6704 | 874.7263 |  | TEE 3000# SW STL A105 | 49.6 | 8 | 2 | 3.06.46 |  | 0 | 3.06.46 ¦ 1" ¦ AA1B
| 8.3.6 | 3.06.47 | - | - | - | SUMINISTRO Y MONTAJE DE TEE 3000# SW STL A105 |  | 1½" | AA1B | SUMINISTRO Y MONTAJE DE TEE 3000# SW STL A105 - 1½" - AA1B - Suministro Contratista | En alcance | Mecanica | 10 | UND | 64.474 | 644.7403 |  | TEE 3000# SW STL A105 | 35.4286 | 7 | 1.4286 | 3.06.47 |  | 0 | 3.06.47 ¦ 1½" ¦ AA1B
| 8.3.6 | 3.06.48 | - | - | - | SUMINISTRO Y MONTAJE DE TEE 3000# SW STL A105 |  | 2" | AA1B | SUMINISTRO Y MONTAJE DE TEE 3000# SW STL A105 - 2" - AA1B - Suministro Contratista | En alcance | Mecanica | 9 | UND | 67.4564 | 607.1073 |  | TEE 3000# SW STL A105 | 31.8857 | 7 | 1.2857 | 3.06.48 |  | 0 | 3.06.48 ¦ 2" ¦ AA1B
| 8.3.6 | 3.06.49 | - | - | - | SUMINISTRO Y MONTAJE DE TEE RED 3000# SW STL A105 |  | 2" x ½" | AA1B | SUMINISTRO Y MONTAJE DE TEE RED 3000# SW STL A105 - 2" x ½" - AA1B - Suministro Contratista | En alcance | Mecanica | 2 | UND | 83.7815 | 167.563 |  | TEE RED 3000# SW STL A105 | 8.2667 | 6 | 0.33333 | 3.06.49 |  | 0 | 3.06.49 ¦ 2" x ½" ¦ AA1B
| 8.3.6 | 3.06.50 | - | - | - | SUMINISTRO Y MONTAJE DE TEE RED 3000# SW STL A105 |  | 1½" x ½" | AA1B | SUMINISTRO Y MONTAJE DE TEE RED 3000# SW STL A105 - 1½" x ½" - AA1B - Suministro Contratista | En alcance | Mecanica | 8 | UND | 83.4685 | 667.748 |  | TEE RED 3000# SW STL A105 | 33.0667 | 6 | 1.3333 | 3.06.50 |  | 0 | 3.06.50 ¦ 1½" x ½" ¦ AA1B
| 8.3.6 | 3.06.51 | - | - | - | SUMINISTRO Y MONTAJE DE TEE RED 3000# SW STL A105 |  | 1" x ½" | AA1B | SUMINISTRO Y MONTAJE DE TEE RED 3000# SW STL A105 - 1" x ½" - AA1B - Suministro Contratista | En alcance | Mecanica | 6 | UND | 83.1555 | 498.933 |  | TEE RED 3000# SW STL A105 | 24.8 | 6 | 1 | 3.06.51 |  | 0 | 3.06.51 ¦ 1" x ½" ¦ AA1B
| 8.3.6 | 3.06.52 | - | - | - | SUMINISTRO Y MONTAJE DE SWAGE CONC XS STL A234 WPB PBE |  | 1" x ½" | AA1B | SUMINISTRO Y MONTAJE DE SWAGE CONC XS STL A234 WPB PBE - 1" x ½" - AA1B - Suministro Contratista | En alcance | Mecanica | 4 | UND | 135.7661 | 543.0642 |  | SWAGE CONC XS STL A234 WPB PBE | 19.84 | 5 | 0.8 | 3.06.52 |  | 0 | 3.06.52 ¦ 1" x ½" ¦ AA1B
| 8.3.6 | 3.06.53 | - | - | - | SUMINISTRO Y MONTAJE DE SWAGE CONC XS STL A234 WPB PBE |  | 1½" x 1" | AA1B | SUMINISTRO Y MONTAJE DE SWAGE CONC XS STL A234 WPB PBE - 1½" x 1" - AA1B - Suministro Contratista | En alcance | Mecanica | 6 | UND | 141.7933 | 850.76 |  | SWAGE CONC XS STL A234 WPB PBE | 29.76 | 5 | 1.2 | 3.06.53 |  | 0 | 3.06.53 ¦ 1½" x 1" ¦ AA1B
| 8.3.6 | 3.06.54 | - | - | - | SUMINISTRO Y MONTAJE DE SWAGE CONC XS STL A234 WPB PBE |  | 2" x 1½" | AA1B | SUMINISTRO Y MONTAJE DE SWAGE CONC XS STL A234 WPB PBE - 2" x 1½" - AA1B - Suministro Contratista | En alcance | Mecanica | 4 | UND | 150.6778 | 602.7111 |  | SWAGE CONC XS STL A234 WPB PBE | 19.84 | 5 | 0.8 | 3.06.54 |  | 0 | 3.06.54 ¦ 2" x 1½" ¦ AA1B
| 8.3.6 | 3.06.55 | - | - | - | SUMINISTRO Y MONTAJE DE NIPPLE XS STL A106-B TOE 3" LONG |  | ½" | AA1B | SUMINISTRO Y MONTAJE DE NIPPLE XS STL A106-B TOE 3" LONG - ½" - AA1B - Suministro Contratista | En alcance | Mecanica | 25 | UND | 46.911 | 1172.7739 |  | NIPPLE XS STL A106-B TOE 3" LONG | 62 | 10 | 2.5 | 3.06.55 |  | 0 | 3.06.55 ¦ ½" ¦ AA1B
| 8.3.6 | 3.06.56 | - | - | - | SUMINISTRO Y MONTAJE DE NIPPLE XS STL A106-B TOE 3" LONG |  | 1" | AA1B | SUMINISTRO Y MONTAJE DE NIPPLE XS STL A106-B TOE 3" LONG - 1" - AA1B - Suministro Contratista | En alcance | Mecanica | 12 | UND | 49.7681 | 597.2172 |  | NIPPLE XS STL A106-B TOE 3" LONG | 29.76 | 10 | 1.2 | 3.06.56 |  | 0 | 3.06.56 ¦ 1" ¦ AA1B
| 8.3.6 | 3.06.57 | - | - | - | SUMINISTRO Y MONTAJE DE NIPPLE XS STL A106-B TOE 3" LONG |  | 1½" | AA1B | SUMINISTRO Y MONTAJE DE NIPPLE XS STL A106-B TOE 3" LONG - 1½" - AA1B - Suministro Contratista | En alcance | Mecanica | 10 | UND | 52.7504 | 527.5044 |  | NIPPLE XS STL A106-B TOE 3" LONG | 24.8 | 10 | 1 | 3.06.57 |  | 0 | 3.06.57 ¦ 1½" ¦ AA1B
| 8.3.6 | 3.06.58 | - | - | - | SUMINISTRO Y MONTAJE DE NIPPLE XS STL A106-B TOE 3" LONG |  | 2" | AA1B | SUMINISTRO Y MONTAJE DE NIPPLE XS STL A106-B TOE 3" LONG - 2" - AA1B - Suministro Contratista | En alcance | Mecanica | 4 | UND | 54.3042 | 217.2168 |  | NIPPLE XS STL A106-B TOE 3" LONG | 9.92 | 10 | 0.4 | 3.06.58 |  | 0 | 3.06.58 ¦ 2" ¦ AA1B
| 8.3.6 | 3.06.59 | - | - | - | SUMINISTRO Y MONTAJE DE CAP SCREW HEX HEAD CR-MO A193 GR B7 UNC |  | 1" | AA1B | SUMINISTRO Y MONTAJE DE CAP SCREW HEX HEAD CR-MO A193 GR B7 UNC - 1" - AA1B - Suministro Contratista | En alcance | Mecanica | 1 | UND | 31.3961 | 31.3961 |  | CAP SCREW HEX HEAD CR-MO A193 GR B7 UNC | 0.56 | 30 | 0.033333 | 3.06.59 |  | 0 | 3.06.59 ¦ 1" ¦ AA1B
| 8.3.6 | 3.06.60 | - | - | - | SUMINISTRO Y MONTAJE DE PRESSURE RELIEF VALVE, INLET ANSI 150# FF CS, OULTET ANSI 150# FF CS, 90°, SET POINT 42 PSIg, (NOTA 6) |  | 1" | AA1B | SUMINISTRO Y MONTAJE DE PRESSURE RELIEF VALVE, INLET ANSI 150# FF CS, OULTET ANSI 150# FF CS, 90°, SET POINT 42 PSIg, (NOTA 6) - 1" - AA1B - Suministro Contratista | En alcance | Mecanica | 1 | UND | 68.9481 | 68.9481 |  | PRESSURE RELIEF VALVE, INLET ANSI 150# FF CS, OULTET ANSI 150# FF CS, 90°, SET POINT 42 PSIg, (NOTA 6) | 3.36 | 5 | 0.2 | 3.06.60 |  | 0 | 3.06.60 ¦ 1" ¦ AA1B
| 8.3.6 | 3.06.61 | - | - | - | SUMINISTRO Y MONTAJE DE PRESSURE RELIEF VALVE, INLET ANSI 150# FF CS, OULTET ANSI 150# FF CS, 90°, SET POINT 55 PSIg, (NOTA 6) |  | 1" | AA1B | SUMINISTRO Y MONTAJE DE PRESSURE RELIEF VALVE, INLET ANSI 150# FF CS, OULTET ANSI 150# FF CS, 90°, SET POINT 55 PSIg, (NOTA 6) - 1" - AA1B - Suministro Contratista | En alcance | Mecanica | 1 | UND | 323.5897 | 323.5897 |  | PRESSURE RELIEF VALVE, INLET ANSI 150# FF CS, OULTET ANSI 150# FF CS, 90°, SET POINT 55 PSIg, (NOTA 6) | 32.16 | 5 | 0.2 | 3.06.61 |  | 0 | 3.06.61 ¦ 1" ¦ AA1B
| 8.3.6 | 3.06.62 | - | - | - | SUMINISTRO Y MONTAJE DE PRESSURE RELIEF VALVE, INLET ANSI 150# FF CS, OULTET ANSI 150# FF CS, 90°, SET POINT 57 PSIg, (NOTA 6) |  | 1" | AA1B | SUMINISTRO Y MONTAJE DE PRESSURE RELIEF VALVE, INLET ANSI 150# FF CS, OULTET ANSI 150# FF CS, 90°, SET POINT 57 PSIg, (NOTA 6) - 1" - AA1B - Suministro Contratista | En alcance | Mecanica | 1 | UND | 88.9481 | 88.9481 |  | PRESSURE RELIEF VALVE, INLET ANSI 150# FF CS, OULTET ANSI 150# FF CS, 90°, SET POINT 57 PSIg, (NOTA 6) | 3.36 | 5 | 0.2 | 3.06.62 |  | 0 | 3.06.62 ¦ 1" ¦ AA1B
| 8.3.6 | 3.06.63 | - | - | - | SUMINISTRO Y MONTAJE DE VÁLVULA DE SEGURIDAD, INLET ANSI 150# FF CS, OULTET ANSI 150# FF CS, SET POINT 50 PSIg, (NOTA 6) |  | 1" | AA1B | SUMINISTRO Y MONTAJE DE VÁLVULA DE SEGURIDAD, INLET ANSI 150# FF CS, OULTET ANSI 150# FF CS, SET POINT 50 PSIg, (NOTA 6) - 1" - AA1B - Suministro Contratista | En alcance | Mecanica | 1 | UND | 90.3767 | 90.3767 |  | VÁLVULA DE SEGURIDAD, INLET ANSI 150# FF CS, OULTET ANSI 150# FF CS, SET POINT 50 PSIg, (NOTA 6) | 3.36 | 5 | 0.2 | 3.06.63 |  | 0 | 3.06.63 ¦ 1" ¦ AA1B
| 8.3.6 | 3.06.64 | - | - | - | SUMINISTRO Y MONTAJE DE REDUCER ECC STD WT STL A234 WPB |  | 3" x 2" | AA1B | SUMINISTRO Y MONTAJE DE REDUCER ECC STD WT STL A234 WPB - 3" x 2" - AA1B - Suministro Contratista | En alcance | Mecanica | 3 | UND | 84.2332 | 252.6997 |  | REDUCER ECC STD WT STL A234 WPB | 18.6 | 4 | 0.75 | 3.06.64 |  | 0 | 3.06.64 ¦ 3" x 2" ¦ AA1B
| 8.3.6 | 3.06.65 | - | - | - | SUMINISTRO Y MONTAJE DE STUD-BOLT A193 GR B7 W/A 194 GR 2H NUTS |  | 5/8" x 4 1/4" | AA1B | SUMINISTRO Y MONTAJE DE STUD-BOLT A193 GR B7 W/A 194 GR 2H NUTS - 5/8" x 4 1/4" - AA1B - Suministro Contratista | En alcance | Mecanica | 16 | UND | 21.4757 | 343.6104 |  | STUD-BOLT A193 GR B7 W/A 194 GR 2H NUTS | 6.72 | 40 | 0.4 | 3.06.65 |  | 0 | 3.06.65 ¦ 5/8" x 4 1/4" ¦ AA1B
| 8.3.6 | 3.06.66 | - | - | - | SUMINISTRO Y MONTAJE DE STUD-BOLT A193 GR B7 W/A 194 GR 2H NUTS |  | 5/8" x 4 3/4" | AA1B | SUMINISTRO Y MONTAJE DE STUD-BOLT A193 GR B7 W/A 194 GR 2H NUTS - 5/8" x 4 3/4" - AA1B - Suministro Contratista | En alcance | Mecanica | 24 | UND | 22.9042 | 549.7014 |  | STUD-BOLT A193 GR B7 W/A 194 GR 2H NUTS | 10.08 | 40 | 0.6 | 3.06.66 |  | 0 | 3.06.66 ¦ 5/8" x 4 3/4" ¦ AA1B
| 8.3.6 | 3.06.67 | - | - | - | SUMINISTRO Y MONTAJE DE STUD-BOLT A193 GR B7 W/A 194 GR 2H NUTS |  | 5/8" x 6 5/8" | AA1B | SUMINISTRO Y MONTAJE DE STUD-BOLT A193 GR B7 W/A 194 GR 2H NUTS - 5/8" x 6 5/8" - AA1B - Suministro Contratista | En alcance | Mecanica | 52 | UND | 24.3328 | 1265.3054 |  | STUD-BOLT A193 GR B7 W/A 194 GR 2H NUTS | 21.84 | 40 | 1.3 | 3.06.67 |  | 0 | 3.06.67 ¦ 5/8" x 6 5/8" ¦ AA1B
| 8.3.6 | 3.06.68 | - | - | - | SUMINISTRO Y MONTAJE DE STUD-BOLT A193 GR B7 W/A 194 GR 2H NUTS |  | 5/8" x 5 3/4" | AA1B | SUMINISTRO Y MONTAJE DE STUD-BOLT A193 GR B7 W/A 194 GR 2H NUTS - 5/8" x 5 3/4" - AA1B - Suministro Contratista | En alcance | Mecanica | 16 | UND | 25.7614 | 412.1819 |  | STUD-BOLT A193 GR B7 W/A 194 GR 2H NUTS | 6.72 | 40 | 0.4 | 3.06.68 |  | 0 | 3.06.68 ¦ 5/8" x 5 3/4" ¦ AA1B
| 8.3.6 | 3.06.69 | - | - | - | SUMINISTRO Y MONTAJE DE STUD-BOLT A193 GR B7 W/A 194 GR 2H NUTS |  | 5/8" x 6 3/4" | AA1B | SUMINISTRO Y MONTAJE DE STUD-BOLT A193 GR B7 W/A 194 GR 2H NUTS - 5/8" x 6 3/4" - AA1B - Suministro Contratista | En alcance | Mecanica | 24 | UND | 27.1899 | 652.5585 |  | STUD-BOLT A193 GR B7 W/A 194 GR 2H NUTS | 10.08 | 40 | 0.6 | 3.06.69 |  | 0 | 3.06.69 ¦ 5/8" x 6 3/4" ¦ AA1B
| 8.3.7 | 3.07 | - | - | - | TIE-IN MECÁNICO - TANQUES DE ALMACENAMIENTO DE FLOCULANTE |  |  |  | TIE-IN MECÁNICO - TANQUES DE ALMACENAMIENTO DE FLOCULANTE | En alcance | Mecanica | [9 empty] | 3.07.00
| 8.3.7 | 3.07.01 | - | - | - | Aplicación de Tie-In M-001 |  | - | - | Aplicación de Tie-In M-001 | En alcance | Mecanica | 1 | Glb. | 1092.04 | 1092.04 |  |  | 112 | 0.5 | 2 | 3.07.01 |  | 0 | 3.07.01 ¦ -
| 8.3.7 | 3.07.02 | - | - | - | Aplicación de Tie-In M-002 |  | - | - | Aplicación de Tie-In M-002 | En alcance | Mecanica | 1 | Glb. | 1092.04 | 1092.04 |  |  | 112 | 0.5 | 2 | 3.07.02 |  | 0 | 3.07.02 ¦ -
| 8.3.7 | 3.07.03 | - | - | - | SUMINISTRO Y MONTAJE DE FLG SO 150# RF STL A105 |  | 4" | AA1B | SUMINISTRO Y MONTAJE DE FLG SO 150# RF STL A105 - 4" - AA1B | En alcance | Mecanica | 2 | UND | 65.4206 | 130.8412 |  | FLG SO 150# RF STL A105 | 9.92 | 5 | 0.4 | 3.07.03 |  | 0 | 3.07.03 ¦ 4" ¦ AA1B
ELECTRICIDAD
| 8.4.1 | 4.01 | - | - | - | PRUEBAS DE ESTADO PARA EQUIPOS ELÉCTRICOS Y CONDUCTORES |  |  |  | PRUEBAS DE ESTADO PARA EQUIPOS ELÉCTRICOS Y CONDUCTORES | Retirada del alcance | Electrica | [9 empty] | 4.01.00
| 8.4.1 | 4.01.01 | - | - | - | Equipos Eléctricos |  |  |  | Equipos Eléctricos | Retirada del alcance | Electrica | [9 empty] | 4.01.01
| 8.4.1 | 4.01.01.01 | - | - | - | Variador de frecuencia de 480V, 3F, 60Hz. TAG: 1760-VF-15071 |  | - | - | Variador de frecuencia de 480V, 3F, 60Hz. TAG: 1760-VF-15071 | Retirada del alcance | Electrica | 1 | UND | 592.5672 | 592.5672 | 1 |  | 49.6 | 0.5 | 2 | 4.01.01.01 |  | 0 | 4.01.01.01 ¦ -
| 8.4.1 | 4.01.01.02 | - | - | - | Variador de frecuencia de 480V, 3F, 60Hz. TAG: 1760-VF-15072 |  | - | - | Variador de frecuencia de 480V, 3F, 60Hz. TAG: 1760-VF-15072 | Retirada del alcance | Electrica | 1 | UND | 592.5672 | 592.5672 | 1 |  | 109.12 | 0.5 | 2 | 4.01.01.02 |  | 0 | 4.01.01.02 ¦ -
| 8.4.1 | 4.01.01.03 | - | - | - | Variador de frecuencia de 480V, 3F, 60Hz. TAG: 1760-VF-15073 |  | - | - | Variador de frecuencia de 480V, 3F, 60Hz. TAG: 1760-VF-15073 | Retirada del alcance | Electrica | 1 | UND | 592.5672 | 592.5672 | 1 |  | 109.12 | 0.5 | 2 | 4.01.01.03 |  | 0 | 4.01.01.03 ¦ -
| 8.4.1 | 4.01.01.04 | - | - | - | Variador de frecuencia de 480V, 3F, 60Hz. TAG: 1760-VF-15074 |  | - | - | Variador de frecuencia de 480V, 3F, 60Hz. TAG: 1760-VF-15074 | Retirada del alcance | Electrica | 1 | UND | 592.5672 | 592.5672 | 1 |  | 109.12 | 0.5 | 2 | 4.01.01.04 |  | 0 | 4.01.01.04 ¦ -
| 8.4.1 | 4.01.01.05 | - | - | - | Variador de frecuencia de 480V, 3F, 60Hz. TAG: 1760-VF-15078 |  | - | - | Variador de frecuencia de 480V, 3F, 60Hz. TAG: 1760-VF-15078 | Retirada del alcance | Electrica | 1 | UND | 592.5672 | 592.5672 | 1 |  | 49.6 | 0.5 | 2 | 4.01.01.05 |  | 0 | 4.01.01.05 ¦ -
| 8.4.1 | 4.01.01.06 | - | - | - | Reactor de carga para variador de velocidad TAG: 1760-XL-15071 |  | - | - | Reactor de carga para variador de velocidad TAG: 1760-XL-15071 | Retirada del alcance | Electrica | 1 | UND | 70.5372 | 70.5372 | 1 |  | 5.6 | 3 | 0.33333 | 4.01.01.06 |  | 0 | 4.01.01.06 ¦ -
| 8.4.1 | 4.01.01.07 | - | - | - | Reactor de carga para variador de velocidad TAG: 1760-XL-15072 |  | - | - | Reactor de carga para variador de velocidad TAG: 1760-XL-15072 | Retirada del alcance | Electrica | 1 | UND | 70.5372 | 70.5372 | 1 |  | 5.6 | 3 | 0.33333 | 4.01.01.07 |  | 0 | 4.01.01.07 ¦ -
| 8.4.1 | 4.01.01.08 | - | - | - | Reactor de carga para variador de velocidad TAG: 1760-XL-15073 |  | - | - | Reactor de carga para variador de velocidad TAG: 1760-XL-15073 | Retirada del alcance | Electrica | 1 | UND | 70.5372 | 70.5372 | 1 |  | 5.6 | 3 | 0.33333 | 4.01.01.08 |  | 0 | 4.01.01.08 ¦ -
| 8.4.1 | 4.01.01.09 | - | - | - | Reactor de carga para variador de velocidad TAG: 1760-XL-15074 |  | - | - | Reactor de carga para variador de velocidad TAG: 1760-XL-15074 | Retirada del alcance | Electrica | 1 | UND | 70.5372 | 70.5372 | 1 |  | 5.6 | 3 | 0.33333 | 4.01.01.09 |  | 0 | 4.01.01.09 ¦ -
| 8.4.1 | 4.01.01.10 | - | - | - | Reactor de carga para variador de velocidad TAG: 1760-XL-15078 |  | - | - | Reactor de carga para variador de velocidad TAG: 1760-XL-15078 | Retirada del alcance | Electrica | 1 | UND | 70.5372 | 70.5372 | 1 |  | 5.6 | 3 | 0.33333 | 4.01.01.10 |  | 0 | 4.01.01.10 ¦ -
| 8.4.1 | 4.01.02 | - | - | - | Conductores de baja tensión (incluye megado) |  |  |  | Conductores de baja tensión (incluye megado) | Retirada del alcance | Electrica | [9 empty] | 4.01.02
| 8.4.1 | 4.01.02.01 | - | - | - | Verificacion del estado de cable multiconductor Tag ciruito: 1760PU15071-P01 |  | 1x3c-12 AWG + (T) |  | Verificacion del estado de cable multiconductor Tag ciruito: 1760PU15071-P01 - 1x3c-12 AWG + (T) | Retirada del alcance | Electrica | 240.02 | m | 1.3307 | 319.4052 | 240.02 |  | 26.8822 | 150 | 1.6001 | 4.01.02.01 |  | 0 | 4.01.02.01 ¦ 1x3c-12 AWG + (T)
| 8.4.1 | 4.01.02.02 | - | - | - | Verificacion del estado de cable multiconductor Tag ciruito: 1760PU15072-P01 |  | 1x3c-12 AWG + (T) |  | Verificacion del estado de cable multiconductor Tag ciruito: 1760PU15072-P01 - 1x3c-12 AWG + (T) | Retirada del alcance | Electrica | 240.02 | m | 1.3307 | 319.4052 | 240.02 |  | 26.8822 | 150 | 1.6001 | 4.01.02.02 |  | 0 | 4.01.02.02 ¦ 1x3c-12 AWG + (T)
| 8.4.1 | 4.01.02.03 | - | - | - | Verificacion del estado de cable multiconductor Tag ciruito: 1760PU15073-P01 |  | 1x3c-12 AWG + (T) |  | Verificacion del estado de cable multiconductor Tag ciruito: 1760PU15073-P01 - 1x3c-12 AWG + (T) | Retirada del alcance | Electrica | 240.02 | m | 1.3307 | 319.4052 | 240.02 |  | 26.8822 | 150 | 1.6001 | 4.01.02.03 |  | 0 | 4.01.02.03 ¦ 1x3c-12 AWG + (T)
| 8.4.1 | 4.01.02.04 | - | - | - | Verificacion del estado de cable multiconductor Tag ciruito: 1760PU15074-P01 |  | 1x3c-12 AWG + (T) |  | Verificacion del estado de cable multiconductor Tag ciruito: 1760PU15074-P01 - 1x3c-12 AWG + (T) | Retirada del alcance | Electrica | 240.02 | m | 1.3307 | 319.4052 | 240.02 |  | 26.8822 | 150 | 1.6001 | 4.01.02.04 |  | 0 | 4.01.02.04 ¦ 1x3c-12 AWG + (T)
| 8.4.1 | 4.01.02.05 | - | - | - | Verificacion del estado de cable multiconductor Tag ciruito: 1760PU15078-P01 |  | 1x3c-12 AWG + (T) |  | Verificacion del estado de cable multiconductor Tag ciruito: 1760PU15078-P01 - 1x3c-12 AWG + (T) | Retirada del alcance | Electrica | 240.02 | m | 1.3307 | 319.4052 | 240.02 |  | 26.8822 | 150 | 1.6001 | 4.01.02.05 |  | 0 | 4.01.02.05 ¦ 1x3c-12 AWG + (T)
| 8.4.1 | 4.01.03 | - | - | - | Conductores de control |  |  |  | Conductores de control | Retirada del alcance | Electrica | [9 empty] | 4.01.03
| 8.4.1 | 4.01.03.01 | - | - | - | Verificacion del estado del cable multiconductor Tag ciruito: 1760PU15071-C01 |  | 1x7c-14 AWG + (T) |  | Verificacion del estado del cable multiconductor Tag ciruito: 1760PU15071-C01 - 1x7c-14 AWG + (T) | Retirada del alcance | Electrica | 226.93 | m | 1.3307 | 301.9857 | 226.93 |  | 25.4162 | 150 | 1.5129 | 4.01.03.01 |  | 0 | 4.01.03.01 ¦ 1x7c-14 AWG + (T)
| 8.4.1 | 4.01.03.02 | - | - | - | Verificacion del estado del cable multiconductor Tag ciruito: 1760PU15072-C01 |  | 1x7c-14 AWG + (T) |  | Verificacion del estado del cable multiconductor Tag ciruito: 1760PU15072-C01 - 1x7c-14 AWG + (T) | Retirada del alcance | Electrica | 226.93 | m | 1.3307 | 301.9857 | 226.93 |  | 25.4162 | 150 | 1.5129 | 4.01.03.02 |  | 0 | 4.01.03.02 ¦ 1x7c-14 AWG + (T)
| 8.4.1 | 4.01.03.03 | - | - | - | Verificacion del estado del cable multiconductor Tag ciruito: 1760PU15073-C01 |  | 1x7c-14 AWG + (T) |  | Verificacion del estado del cable multiconductor Tag ciruito: 1760PU15073-C01 - 1x7c-14 AWG + (T) | Retirada del alcance | Electrica | 226.93 | m | 1.3307 | 301.9857 | 226.93 |  | 25.4162 | 150 | 1.5129 | 4.01.03.03 |  | 0 | 4.01.03.03 ¦ 1x7c-14 AWG + (T)
| 8.4.1 | 4.01.03.04 | - | - | - | Verificacion del estado del cable multiconductor Tag ciruito: 1760PU15074-C01 |  | 1x7c-14 AWG + (T) |  | Verificacion del estado del cable multiconductor Tag ciruito: 1760PU15074-C01 - 1x7c-14 AWG + (T) | Retirada del alcance | Electrica | 226.93 | m | 1.3307 | 301.9857 | 226.93 |  | 25.4162 | 150 | 1.5129 | 4.01.03.04 |  | 0 | 4.01.03.04 ¦ 1x7c-14 AWG + (T)
| 8.4.1 | 4.01.03.05 | - | - | - | Verificacion del estado del cable multiconductor Tag ciruito: 1760PU15078-C01 |  | 1x7c-14 AWG + (T) |  | Verificacion del estado del cable multiconductor Tag ciruito: 1760PU15078-C01 - 1x7c-14 AWG + (T) | Retirada del alcance | Electrica | 226.93 | m | 1.3307 | 301.9857 | 226.93 |  | 25.4162 | 150 | 1.5129 | 4.01.03.05 |  | 0 | 4.01.03.05 ¦ 1x7c-14 AWG + (T)
| 8.4.2 | 4.02 | - | - | - | DESMONTAJE DE CONDUCTORES |  |  |  | DESMONTAJE DE CONDUCTORES | Retirada del alcance | Electrica | [9 empty] | 4.02.00
| 8.4.2 | 4.02.01 | - | - | - | Conductores de baja tensión |  |  |  | Conductores de baja tensión | Retirada del alcance | Electrica | [9 empty] | 4.02.01
| 8.4.2 | 4.02.01.01 | - | - | - | Desconexión y retiro de cable multiconductor Tag de circuito: 1760PU15071-P01 |  | 1x3c-12 AWG + (T) | (Nota 1) | Desconexión y retiro de cable multiconductor Tag de circuito: 1760PU15071-P01 - 1x3c-12 AWG + (T) - (Nota 1) | Retirada del alcance | Electrica | 240 | m | 2.094 | 502.5686 | 240.02 | 240 (Nota 1) | 59.52 | 100 | 2.4 | 4.02.01.01 |  | 0 | 4.02.01.01 ¦ 1x3c-12 AWG + (T) ¦ (Nota 1)
| 8.4.2 | 4.02.01.02 | - | - | - | Desconexión y retiro de cable multiconductor Tag de circuito: 1760PU15072-P01 |  | 1x3c-12 AWG + (T) | (Nota 1) | Desconexión y retiro de cable multiconductor Tag de circuito: 1760PU15072-P01 - 1x3c-12 AWG + (T) - (Nota 1) | Retirada del alcance | Electrica | 240 | m | 2.094 | 502.5686 | 240.02 | 240 (Nota 1) | 0 | 100 | 2.4 | 4.02.01.02 |  | 0 | 4.02.01.02 ¦ 1x3c-12 AWG + (T) ¦ (Nota 1)
| 8.4.2 | 4.02.01.03 | - | - | - | Desconexión y retiro de cable multiconductor Tag de circuito: 1760PU15073-P01 |  | 1x3c-12 AWG + (T) | (Nota 1) | Desconexión y retiro de cable multiconductor Tag de circuito: 1760PU15073-P01 - 1x3c-12 AWG + (T) - (Nota 1) | Retirada del alcance | Electrica | 240 | m | 2.094 | 502.5686 | 240.02 | 240 (Nota 1) | 0 | 100 | 2.4 | 4.02.01.03 |  | 0 | 4.02.01.03 ¦ 1x3c-12 AWG + (T) ¦ (Nota 1)
| 8.4.2 | 4.02.01.04 | - | - | - | Desconexión y retiro de cable multiconductor Tag de circuito: 1760PU15074-P01 |  | 1x3c-12 AWG + (T) | (Nota 1) | Desconexión y retiro de cable multiconductor Tag de circuito: 1760PU15074-P01 - 1x3c-12 AWG + (T) - (Nota 1) | Retirada del alcance | Electrica | 240 | m | 2.094 | 502.5686 | 240.02 | 240 (Nota 1) | 0 | 100 | 2.4 | 4.02.01.04 |  | 0 | 4.02.01.04 ¦ 1x3c-12 AWG + (T) ¦ (Nota 1)
| 8.4.2 | 4.02.01.05 | - | - | - | Desconexión y retiro de cable multiconductor Tag de circuito: 1760PU15078-P01 |  | 1x3c-12 AWG + (T) | (Nota 1) | Desconexión y retiro de cable multiconductor Tag de circuito: 1760PU15078-P01 - 1x3c-12 AWG + (T) - (Nota 1) | Retirada del alcance | Electrica | 240 | m | 2.094 | 502.5686 | 240.02 | 240 (Nota 1) | 59.52 | 100 | 2.4 | 4.02.01.05 |  | 0 | 4.02.01.05 ¦ 1x3c-12 AWG + (T) ¦ (Nota 1)
| 8.4.2 | 4.02.01.06 | - | - | - | Desconexión y retiro de cable multiconductor Tag de circuito: 1760PU15079-P01 |  | 1x3c-12 AWG + (T) |  | Desconexión y retiro de cable multiconductor Tag de circuito: 1760PU15079-P01 - 1x3c-12 AWG + (T) | Retirada del alcance | Electrica | 240.02 | m | 2.094 | 502.6105 | 240.02 |  | 59.525 | 100 | 2.4002 | 4.02.01.06 |  | 0 | 4.02.01.06 ¦ 1x3c-12 AWG + (T)
| 8.4.2 | 4.02.01.07 | - | - | - | Desconexión y retiro de cable multiconductor Tag de circuito: 1760PU15080-P01 |  | 1x3c-12 AWG + (T) |  | Desconexión y retiro de cable multiconductor Tag de circuito: 1760PU15080-P01 - 1x3c-12 AWG + (T) | Retirada del alcance | Electrica | 240.02 | m | 2.094 | 502.6105 | 240.02 |  | 59.525 | 100 | 2.4002 | 4.02.01.07 |  | 0 | 4.02.01.07 ¦ 1x3c-12 AWG + (T)
| 8.4.2 | 4.02.01.08 | - | - | - | Desconexión y retiro de cable multiconductor Tag de circuito: 1760PU15081-P01 |  | 1x3c-12 AWG + (T) |  | Desconexión y retiro de cable multiconductor Tag de circuito: 1760PU15081-P01 - 1x3c-12 AWG + (T) | Retirada del alcance | Electrica | 240.02 | m | 2.094 | 502.6105 | 240.02 |  | 59.525 | 100 | 2.4002 | 4.02.01.08 |  | 0 | 4.02.01.08 ¦ 1x3c-12 AWG + (T)
| 8.4.2 | 4.02.02 | - | - | - | Conductores de control |  |  |  | Conductores de control | Retirada del alcance | Electrica | [9 empty] | 4.02.02
8.4.2 | 8.4.2 | 4.02.02.01 | - | - | - | Desconexión y retiro de cable multiconductor Tag ciruito: 1760PU15071-C01 |  | 1x7c-14 AWG + (T) | (Nota 1) | Desconexión y retiro de cable multiconductor Tag ciruito: 1760PU15071-C01 - 1x7c-14 AWG + (T) - (Nota 1) | Retirada del alcance | Electrica | 227 | m | 2.094 | 475.3462 | 226.93 |  | 56.296 | 100 | 2.27 | 4.02.02.01 |  | 0 | 4.02.02.01 ¦ 1x7c-14 AWG + (T) ¦ (Nota 1)
8.4.2 | 8.4.2 | 4.02.02.02 | - | - | - | Desconexión y retiro de cable multiconductor Tag ciruito: 1760PU15072-C01 |  | 1x7c-14 AWG + (T) | (Nota 1) | Desconexión y retiro de cable multiconductor Tag ciruito: 1760PU15072-C01 - 1x7c-14 AWG + (T) - (Nota 1) | Retirada del alcance | Electrica | 227 | m | 2.094 | 475.3462 | 226.93 |  | 56.2873 | 100 | 2.27 | 4.02.02.02 |  | 0 | 4.02.02.02 ¦ 1x7c-14 AWG + (T) ¦ (Nota 1)
8.4.2 | 8.4.2 | 4.02.02.03 | - | - | - | Desconexión y retiro de cable multiconductor Tag ciruito: 1760PU15073-C01 |  | 1x7c-14 AWG + (T) | (Nota 1) | Desconexión y retiro de cable multiconductor Tag ciruito: 1760PU15073-C01 - 1x7c-14 AWG + (T) - (Nota 1) | Retirada del alcance | Electrica | 227 | m | 2.094 | 475.3462 | 226.93 |  | 56.2873 | 100 | 2.27 | 4.02.02.03 |  | 0 | 4.02.02.03 ¦ 1x7c-14 AWG + (T) ¦ (Nota 1)
8.4.2 | 8.4.2 | 4.02.02.04 | - | - | - | Desconexión y retiro de cable multiconductor Tag ciruito: 1760PU15074-C01 |  | 1x7c-14 AWG + (T) | (Nota 1) | Desconexión y retiro de cable multiconductor Tag ciruito: 1760PU15074-C01 - 1x7c-14 AWG + (T) - (Nota 1) | Retirada del alcance | Electrica | 227 | m | 2.094 | 475.3462 | 226.93 |  | 56.2873 | 100 | 2.27 | 4.02.02.04 |  | 0 | 4.02.02.04 ¦ 1x7c-14 AWG + (T) ¦ (Nota 1)
8.4.2 | 8.4.2 | 4.02.02.01 | - | - | - | Desconexión y retiro de cable multiconductor Tag ciruito: 1760PU15078-C01 |  | 1x7c-14 AWG + (T) | (Nota 1) | Desconexión y retiro de cable multiconductor Tag ciruito: 1760PU15078-C01 - 1x7c-14 AWG + (T) - (Nota 1) | Retirada del alcance | Electrica | 227 | m | 2.094 | 475.3462 | 226.93 |  | 56.296 | 100 | 2.27 | 4.02.02.01 |  | 0 | 4.02.02.01 ¦ 1x7c-14 AWG + (T) ¦ (Nota 1)
8.4.2 | 8.4.2 | 4.02.02.02 | - | - | - | Desconexión y retiro de cable multiconductor Tag ciruito: 1760PU15079-C01 |  | 1x7c-14 AWG + (T) |  | Desconexión y retiro de cable multiconductor Tag ciruito: 1760PU15079-C01 - 1x7c-14 AWG + (T) | Retirada del alcance | Electrica | 226.93 | m | 2.094 | 475.1996 | 226.93 |  | 56.2873 | 100 | 2.2693 | 4.02.02.02 |  | 0 | 4.02.02.02 ¦ 1x7c-14 AWG + (T)
8.4.2 | 8.4.2 | 4.02.02.03 | - | - | - | Desconexión y retiro de cable multiconductor Tag ciruito: 1760PU15080-C01 |  | 1x7c-14 AWG + (T) |  | Desconexión y retiro de cable multiconductor Tag ciruito: 1760PU15080-C01 - 1x7c-14 AWG + (T) | Retirada del alcance | Electrica | 226.93 | m | 2.094 | 475.1996 | 226.93 |  | 56.2873 | 100 | 2.2693 | 4.02.02.03 |  | 0 | 4.02.02.03 ¦ 1x7c-14 AWG + (T)
8.4.2 | 8.4.2 | 4.02.02.04 | - | - | - | Desconexión y retiro de cable multiconductor Tag ciruito: 1760PU15081-C01 |  | 1x7c-14 AWG + (T) |  | Desconexión y retiro de cable multiconductor Tag ciruito: 1760PU15081-C01 - 1x7c-14 AWG + (T) | Retirada del alcance | Electrica | 226.93 | m | 2.094 | 475.1996 | 226.93 |  | 56.2873 | 100 | 2.2693 | 4.02.02.04 |  | 0 | 4.02.02.04 ¦ 1x7c-14 AWG + (T)
| 8.4.3 | 4.03 | - | - | - | MODIFICACIÓN E INSTALACIÓN DE EQUIPOS ELECTRICOS |  |  |  | MODIFICACIÓN E INSTALACIÓN DE EQUIPOS ELECTRICOS | En alcance | Electrica | [9 empty] | 4.03.00
| 8.4.3 | 4.03.01 | - | - | - | Montaje e instalación de cubículo arrancador NEMA size 2m 480 V, 25HP, 3F, 60 Hz. |  | Size 2 |  | Montaje e instalación de cubículo arrancador NEMA size 2m 480 V, 25HP, 3F, 60 Hz. - Size 2 | En alcance | Electrica | 2 | UND | 639.7672 | 1279.5344 | 2 |  | 99.2 | 0.5 | 4 | 4.03.01 |  | 0 | 4.03.01 ¦ Size 2
| 8.4.3 | 4.03.02 | - | - | - | Suministro, montaje e instalacion de caja de conexiones de 500x400x150 mm, NEMA 4, 100A, 3F, ANSI 61, uso exterior Incluye: - Kit de barras de cobre de 100 A. - Bornes de repartición aislante. - Protección contra contactos directos |  | 500x400x150 mm |  | Suministro, montaje e instalacion de caja de conexiones de 500x400x150 mm, NEMA 4, 100A, 3F, ANSI 61, uso exterior Incluye: - Kit de barras de cobre de 100 A. - Bornes de repartición aislante. - Protección contra contactos directos - 500x400x150 mm | En alcance | Electrica | 7 | UND | 454.6402 | 3182.4812 | 7 |  | 117.6 | 1 | 7 | 4.03.02 |  | 0 | 4.03.02 ¦ 500x400x150 mm
| 8.4.3 | 4.03.03 | - | - | - | Suministro, montaje e instalacion de botonera de campo, NEMA 4, con placa de identificación e ingreso de cables por la parte inferior. Cuenta con las siguientes botoneras: - Botonera de parada de emergencia, color rojo y cabeza redonda tipo hongo, un piloto LED y una botonera JOG). TAG: 1760-PU-33001-N TAG: 1760-PU-33002-N TAG: 1760-PU-33101-N TAG: 1760-PU-33102-N TAG: 1760-PU-33103-N TAG: 1760-PU-33104-N TAG: 1760-PU-33105-N |  | - |  | Suministro, montaje e instalacion de botonera de campo, NEMA 4, con placa de identificación e ingreso de cables por la parte inferior. Cuenta con las siguientes botoneras: - Botonera de parada de emergencia, color rojo y cabeza redonda tipo hongo, un piloto LED y una botonera JOG). TAG: 1760-PU-33001-N TAG: 1760-PU-33002-N TAG: 1760-PU-33101-N TAG: 1760-PU-33102-N TAG: 1760-PU-33103-N TAG: 1760-PU-33104-N TAG: 1760-PU-33105-N | En alcance | Electrica | 7 | UND | 215.2116 | 1506.4812 | 7 |  | 117.6 | 1 | 7 | 4.03.03 |  | 0 | 4.03.03 ¦ -
|  |  | - | - | - | Viga de acero tipo "H", W4" x 13 lb/pie, e = 7.112 mm, altura = 3.3 m |  | - |  | Viga de acero tipo "H", W4" x 13 lb/pie, e = 7.112 mm, altura = 3.3 m | En alcance | Electrica | 1 | UND |  | 0 | 1 |  | 0 |  |  |  |  | 0 | ¦ -
|  |  | - | - | - | Viga de acero tipo "H", W4" x 13 lb/pie, e = 7.112 mm, altura = 1.7 m |  | - |  | Viga de acero tipo "H", W4" x 13 lb/pie, e = 7.112 mm, altura = 1.7 m | En alcance | Electrica | 2 | UND |  | 0 | 2 |  | 0 |  |  |  |  | 0 | ¦ -
|  |  | - | - | - | Suministro, montaje e instalación de base de concreto para soporte de tableros y bandeja. Sección B, Plano: CRD-DWG-11760-6-33-4302 |  | - |  | Suministro, montaje e instalación de base de concreto para soporte de tableros y bandeja. Sección B, Plano: CRD-DWG-11760-6-33-4302 | En alcance | Electrica | 1 | Glb. |  | 0 | 1 |  | 0 |  |  |  |  | 0 | ¦ -
| 8.4.4 | 4.04 | - | - | - | CONDUCTORES ( INCLUYE TENDIDO, CONEXIONADO, MARCADO Y MEGADO) |  |  |  | CONDUCTORES ( INCLUYE TENDIDO, CONEXIONADO, MARCADO Y MEGADO) | En alcance | Electrica | [9 empty] | 4.04.00
| 8.4.4 | 4.04.01 | - | - | - | Conductores de baja tensión |  |  |  | Conductores de baja tensión | En alcance | Electrica | [9 empty] | 4.04.01
| 8.4.4 | 4.04.01.01 | - | - | - | Suministro, montaje e instalacion de Cable multiconductor tipo XHHW-2, 600V, 90°C, conductor de cobre electrolítico recocido, clase B, aislamiento de polietileno reticulado (XLPE), cubierta externa de PVC. |  | 1x3c-4 AWG + (T) | - | Suministro, montaje e instalacion de Cable multiconductor tipo XHHW-2, 600V, 90°C, conductor de cobre electrolítico recocido, clase B, aislamiento de polietileno reticulado (XLPE), cubierta externa de PVC. - 1x3c-4 AWG + (T) | En alcance | Electrica | 581.46 | m. | 3.7507 | 2180.9076 | 480.04 |  | 65.1235 | 150 | 3.8764 | 4.04.01.01 |  | 0 | 4.04.01.01 ¦ 1x3c-4 AWG + (T)
| 8.4.4 | 4.04.01.02 | - | - | - | Suministro, montaje e instalacion de Cable multiconductor tipo XHHW-2, 600V, 90°C, conductor de cobre electrolítico recocido, clase B, aislamiento de polietileno reticulado (XLPE), cubierta externa de PVC. |  | 1x3c-12 AWG + (T) | (nota 1) | Suministro, montaje e instalacion de Cable multiconductor tipo XHHW-2, 600V, 90°C, conductor de cobre electrolítico recocido, clase B, aislamiento de polietileno reticulado (XLPE), cubierta externa de PVC. - 1x3c-12 AWG + (T) - (nota 1) | En alcance | Electrica | 1454 | m. | 3.7507 | 5453.5818 | 1200.1 |  | 162.848 | 150 | 9.6933 | 4.04.01.02 |  | 0 | 4.04.01.02 ¦ 1x3c-12 AWG + (T) ¦ (nota 1)
| 8.4.4 | 4.04.02 | - | - | - | Conductores de baja tensión |  |  |  | Conductores de baja tensión | En alcance | Electrica | [9 empty] | 4.04.02
| 8.4.4 | 4.04.02.01 | - | - | - | Suministro, montaje e instalacion de Cable multiconductor tipo XHHW-2, 600V, 90°C, conductor de cobre electrolítico recocido, clase B, aislamiento de polietileno reticulado (XLPE), cubierta externa de PVC. |  | 1x7c-14 AWG | - | Suministro, montaje e instalacion de Cable multiconductor tipo XHHW-2, 600V, 90°C, conductor de cobre electrolítico recocido, clase B, aislamiento de polietileno reticulado (XLPE), cubierta externa de PVC. - 1x7c-14 AWG | En alcance | Electrica | 520 | m. | 3.7507 | 1950.3869 | 1588.51 |  | 58.24 | 150 | 3.4667 | 4.04.02.01 |  | 0 | 4.04.02.01 ¦ 1x7c-14 AWG
| 8.4.4 | 4.04.02.02 | - | - | - | Suministro, montaje e instalacion de Cable multiconductor tipo XHHW-2, 600V, 90°C, conductor de cobre electrolítico recocido, clase B, aislamiento de polietileno reticulado (XLPE), cubierta externa de PVC. |  | 1x7c-14 AWG | (nota 1) | Suministro, montaje e instalacion de Cable multiconductor tipo XHHW-2, 600V, 90°C, conductor de cobre electrolítico recocido, clase B, aislamiento de polietileno reticulado (XLPE), cubierta externa de PVC. - 1x7c-14 AWG - (nota 1) | En alcance | Electrica | 1206 | m. | 3.7507 | 4523.3973 | 1588.51 |  | 135.072 | 150 | 8.04 | 4.04.02.02 |  | 0 | 4.04.02.02 ¦ 1x7c-14 AWG ¦ (nota 1)
| 8.4.5 | 4.05 | - | - | - | SISTEMA DE CANALIZACIÓN |  |  |  | SISTEMA DE CANALIZACIÓN | En alcance | Electrica | [9 empty] | 4.05.00
| 8.4.5 | 4.05.01 | - | - | - | Suministro, montaje e instalacion de Bandeja metálica tipo escalerilla, fabricada según norma NEMA VE-1, clase 10C, acabado en galvanizado en caliente según norma ASTM A123. Dimensiones en mm (W x H x L), espesor 2.5 mm, incluye tapa a dos aguas y accesorios de sujeción, placas de empalme (eclisas) y pernos de unión |  | 300x150x3000mm | - | Suministro, montaje e instalacion de Bandeja metálica tipo escalerilla, fabricada según norma NEMA VE-1, clase 10C, acabado en galvanizado en caliente según norma ASTM A123. Dimensiones en mm (W x H x L), espesor 2.5 mm, incluye tapa a dos aguas y accesorios de sujeción, placas de empalme (eclisas) y pernos de unión | En alcance | Electrica | 4 | UND | 111.8743 | 447.4973 | 4 |  | 16.8 | 4 | 1 | 4.05.01 |  | 0 | 4.05.01 ¦ 300x150x3000mm
| 8.4.5 | 4.05.02 | - | - | - | Suministro, montaje e instalacion de Bandeja Curva Horizontal tipo escalerilla 90°, fabricada según norma NEMA VE-1, clase 10C, acabado en galvanizado en caliente según norma ASTM A123. Dimensiones en mm (W x H), espesor 2.5 mm, ángulo de 90° con radio interior de 300 mm incluye tapa a dos aguas y accesorios de sujeción, placas de empalme (eclisas) y pernos de unión. |  | 300x150 mm | - | Suministro, montaje e instalacion de Bandeja Curva Horizontal tipo escalerilla 90°, fabricada según norma NEMA VE-1, clase 10C, acabado en galvanizado en caliente según norma ASTM A123. Dimensiones en mm (W x H), espesor 2.5 mm, ángulo de 90° con radio interior de 300 mm incluye tapa a dos aguas y accesorios de sujeción, placas de empalme (eclisas) y pernos de unión. | En alcance | Electrica | 1 | UND | 314.7315 | 314.7315 | 1 |  | 4.2 | 4 | 0.25 | 4.05.02 |  | 0 | 4.05.02 ¦ 300x150 mm
| 8.4.5 | 4.05.03 | - | - | - | Suministro, montaje e instalacion de Curva vertical exterior tipo escalerilla 90°, fabricada según norma NEMA VE-1, clase 10C, acabado en galvanizado en caliente según norma ASTM A123. Dimensiones en mm (W x H), espesor 2.5 mm, ángulo de 90° con radio interior de 300 mm incluye tapa a dos aguas y accesorios de sujeción, placas de empalme (eclisas) y pernos de unión. |  | 300x150 mm | - | Suministro, montaje e instalacion de Curva vertical exterior tipo escalerilla 90°, fabricada según norma NEMA VE-1, clase 10C, acabado en galvanizado en caliente según norma ASTM A123. Dimensiones en mm (W x H), espesor 2.5 mm, ángulo de 90° con radio interior de 300 mm incluye tapa a dos aguas y accesorios de sujeción, placas de empalme (eclisas) y pernos de unión. | En alcance | Electrica | 1 | UND | 314.7315 | 314.7315 | 1 |  | 4.2 | 4 | 0.25 | 4.05.03 |  | 0 | 4.05.03 ¦ 300x150 mm
| 8.4.5 | 4.05.04 | - | - | - | Suministro, montaje e instalacion de Reducción metálica tipo escalerilla, fabricada según norma NEMA VE-1, clase 10C, acabado en galvanizado en caliente según norma ASTM A123. Dimensiones en mm (W1 x W2 x H), espesor 2.5 mm, incluye tapa a dos aguas y accesorios de sujeción, placas de empalme (eclisas) y pernos de unión. |  | 900x300x150 mm | - | Suministro, montaje e instalacion de Reducción metálica tipo escalerilla, fabricada según norma NEMA VE-1, clase 10C, acabado en galvanizado en caliente según norma ASTM A123. Dimensiones en mm (W1 x W2 x H), espesor 2.5 mm, incluye tapa a dos aguas y accesorios de sujeción, placas de empalme (eclisas) y pernos de unión. | En alcance | Electrica | 1 | UND | 341.0354 | 341.0354 | 1 |  | 1.68 | 10 | 0.1 | 4.05.04 |  | 0 | 4.05.04 ¦ 900x300x150 mm
| 8.4.5 | 4.05.05 | - | - | - | Suministro, montaje e instalacion de Tubo de acero galvanizado (RGS), longitud 3 m (10 ft) |  | Ø 1 1/2" | - | Suministro, montaje e instalacion de Tubo de acero galvanizado (RGS), longitud 3 m (10 ft) | En alcance | Electrica | 134.53 | UND | 60.1799 | 8095.9989 | 134.53 |  | 113.0052 | 20 | 6.7265 | 4.05.05 |  | 0 | 4.05.05 ¦ Ø 1 1/2"
| 8.4.5 | 4.05.06 | - | - | - | Suministro, montaje e instalacion de Tubo de acero galvanizado (RGS), longitud 3 m (10 ft) |  | Ø 1" | - | Suministro, montaje e instalacion de Tubo de acero galvanizado (RGS), longitud 3 m (10 ft) | En alcance | Electrica | 12.43 | UND | 43.4656 | 540.2773 | 12.43 |  | 10.4412 | 20 | 0.6215 | 4.05.06 |  | 0 | 4.05.06 ¦ Ø 1"
| 8.4.5 | 4.05.07 | - | - | - | Suministro, montaje e instalacion de Tubo de acero galvanizado (RGS), longitud 3 m (10 ft) |  | Ø 3/4" | - | Suministro, montaje e instalacion de Tubo de acero galvanizado (RGS), longitud 3 m (10 ft) | En alcance | Electrica | 14.5567 | UND | 31.6084 | 460.1136 | 14.5567 |  | 12.2276 | 20 | 0.72783 | 4.05.07 |  | 0 | 4.05.07 ¦ Ø 3/4"
| 8.4.5 | 4.05.08 | - | - | - | Suministro, montaje e instalacion de Curva acero galvanizado (RGS) |  | Ø 1 1/2" | - | Suministro, montaje e instalacion de Curva acero galvanizado (RGS) | En alcance | Electrica | 5 | UND | 30.0312 | 150.1559 | 5 |  | 8.4 | 10 | 0.5 | 4.05.08 |  | 0 | 4.05.08 ¦ Ø 1 1/2"
| 8.4.5 | 4.05.09 | - | - | - | Suministro, montaje e instalacion de Curva acero galvanizado (RGS) |  | Ø 1" | - | Suministro, montaje e instalacion de Curva acero galvanizado (RGS) | En alcance | Electrica | 7 | UND | 26.4883 | 185.4183 | 7 |  | 11.76 | 10 | 0.7 | 4.05.09 |  | 0 | 4.05.09 ¦ Ø 1"
| 8.4.5 | 4.05.10 | - | - | - | Suministro, montaje e instalacion de Curva acero galvanizado (RGS) |  | Ø 3/4" | - | Suministro, montaje e instalacion de Curva acero galvanizado (RGS) | En alcance | Electrica | 5 | UND | 24.9169 | 124.5845 | 5 |  | 8.4 | 10 | 0.5 | 4.05.10 |  | 0 | 4.05.10 ¦ Ø 3/4"
| 8.4.5 | 4.05.11 | - | - | - | Suministro, montaje e instalacion de Tubería Conduit flexible, acero recubierto C/PVC |  | Ø 1 1/2" | - | Suministro, montaje e instalacion de Tubería Conduit flexible, acero recubierto C/PVC | En alcance | Electrica | 3 | m | 21.2942 | 63.8825 | 3 |  | 2.52 | 20 | 0.15 | 4.05.11 |  | 0 | 4.05.11 ¦ Ø 1 1/2"
| 8.4.5 | 4.05.12 | - | - | - | Suministro, montaje e instalacion de Tubería Conduit flexible, acero recubierto C/PVC |  | Ø 1" | - | Suministro, montaje e instalacion de Tubería Conduit flexible, acero recubierto C/PVC | En alcance | Electrica | 10.5 | m | 15.5513 | 163.2887 | 10.5 |  | 8.82 | 20 | 0.525 | 4.05.12 |  | 0 | 4.05.12 ¦ Ø 1"
| 8.4.5 | 4.05.13 | - | - | - | Suministro, montaje e instalacion de Tubería Conduit flexible, acero recubierto C/PVC |  | Ø 3/4" | - | Suministro, montaje e instalacion de Tubería Conduit flexible, acero recubierto C/PVC | En alcance | Electrica | 7.5 | m | 18.0098 | 135.0735 | 7.5 |  | 9 | 20 | 0.375 | 4.05.13 |  | 0 | 4.05.13 ¦ Ø 3/4"
| 8.4.5 | 4.05.14 | - | - | - | Suministro, montaje e instalación de detalle constructivo de soporte rack juction box N° 000-265-5245-DET.S05C |  | DET. T07A | - | Suministro, montaje e instalación de detalle constructivo de soporte rack juction box N° 000-265-5245-DET.S05C | En alcance | Electrica | 1 | UND | 1228.9481 | 1228.9481 | 5 |  | 3.36 | 10 | 0.1 | 4.05.14 |  | 0 | 4.05.14 ¦ DET. T07A
| 8.4.5 | 4.05.15 | - | - | - | Suministro, montaje e instalación de detalle constructivo de tubo conduit adosado a bandeja N° 000-265-4317 -DET.T07A |  | DET. T07A | - | Suministro, montaje e instalación de detalle constructivo de tubo conduit adosado a bandeja N° 000-265-4317 -DET.T07A | En alcance | Electrica | 5 | UND | 11.1832 | 55.9162 | 5 |  | 4.2 | 20 | 0.25 | 4.05.15 |  | 0 | 4.05.15 ¦ DET. T07A
| 8.4.5 | 4.05.16 | - | - | - | Suministro, montaje e instalación de detalle constructivo de tubo conduit adosado a bandeja N° 000-265-4317 -DET.T07B |  | DET. T07B | - | Suministro, montaje e instalación de detalle constructivo de tubo conduit adosado a bandeja N° 000-265-4317 -DET.T07B | En alcance | Electrica | 7 | UND | 12.8212 | 89.7487 | 7 |  | 5.88 | 20 | 0.35 | 4.05.16 |  | 0 | 4.05.16 ¦ DET. T07B
| 8.4.5 | 4.05.17 | - | - | - | Suministro, montaje e instalación de detalle constructivo de tubo conduit adosado a bandeja N° 000-265-4317 -DET.T07E |  | DET. T07E | - | Suministro, montaje e instalación de detalle constructivo de tubo conduit adosado a bandeja N° 000-265-4317 -DET.T07E | En alcance | Electrica | 2 | UND | 31.1236 | 62.2472 | 2 |  | 3.36 | 10 | 0.2 | 4.05.17 |  | 0 | 4.05.17 ¦ DET. T07E
| 8.4.5 | 4.05.18 | - | - | - | Suministro, montaje e instalación de detalle constructivo de Instalación del motor - Alimentador sobre el suelo N° 000-265-5052 -DET.A52 |  | DET. A52 | - | Suministro, montaje e instalación de detalle constructivo de Instalación del motor - Alimentador sobre el suelo N° 000-265-5052 -DET.A52 | En alcance | Electrica | 7 | UND | 459.4237 | 3215.9656 | 7 |  | 235.2 | 0.5 | 14 | 4.05.18 |  | 0 | 4.05.18 ¦ DET. A52
| 8.4.5 | 4.05.19 | - | - | - | Suministro, montaje e instalación de detalle constructivo de Junction box N° 000-265-5211 -DET. J01A |  | DET. J01A | - | Suministro, montaje e instalación de detalle constructivo de Junction box N° 000-265-5211 -DET. J01A | En alcance | Electrica | 7 | UND | 701.6055 | 4911.2385 | 7 |  | 58.8 | 2 | 3.5 | 4.05.19 |  | 0 | 4.05.19 ¦ DET. J01A
| 8.4.5 | 4.05.20 | - | - | - | Suministro, montaje e instalacion de detalle constructivo Tuberia adosada a estructura Plano: CRD-DWG-11760-6-33-4302 - DET. 1A |  | DET. 1A | - | Suministro, montaje e instalacion de detalle constructivo Tuberia adosada a estructura Plano: CRD-DWG-11760-6-33-4302 - DET. 1A | En alcance | Electrica | 15 | UND | 81.7598 | 1226.3963 | 15 |  | 25.2 | 10 | 1.5 | 4.05.20 |  | 0 | 4.05.20 ¦ DET. 1A
| 8.4.5 | 4.05.21 | - | - | - | Suministro, montaje e instalacion de detalle constructivo Tuberia adosada a estructura Plano: CRD-DWG-11760-6-33-4302 - DET. 1B |  | DET. 1B | - | Suministro, montaje e instalacion de detalle constructivo Tuberia adosada a estructura Plano: CRD-DWG-11760-6-33-4302 - DET. 1B | En alcance | Electrica | 5 | UND | 134.7026 | 673.5131 | 5 |  | 8.4 | 10 | 0.5 | 4.05.21 |  | 0 | 4.05.21 ¦ DET. 1B
| 8.4.5 | 4.05.22 | - | - | - | Suministro, montaje e instalacion de detalle constructivo Tuberia adosada a estructura Plano: CRD-DWG-11760-6-33-4302 - DET. 1C |  | DET. 1C | - | Suministro, montaje e instalacion de detalle constructivo Tuberia adosada a estructura Plano: CRD-DWG-11760-6-33-4302 - DET. 1C | En alcance | Electrica | 6 | UND | 172.3312 | 1033.9871 | 6 |  | 10.08 | 10 | 0.6 | 4.05.22 |  | 0 | 4.05.22 ¦ DET. 1C
| 8.4.6 | 4.06 | - | - | - | PRUEBAS Y PUESTA EN SERVICIO |  | - | - | PRUEBAS Y PUESTA EN SERVICIO | En alcance | Electrica | 1 | Glb. |  |  |  |  | 0 |  |  | 4.06.00 |  | 0 | 4.06.00 ¦ -
| 8.4.6 | 4.06.01 | - | - | - | APOYO PARA PUESTA SERVICIO |  | - | - | APOYO PARA PUESTA SERVICIO | En alcance | Electrica | 1 | Glb. | 0 | 0 |  |  | 0 | 0.25 | 4 | 4.06.01 |  | 0 | 4.06.01 ¦ -
| 8.4.6 | 4.06.02 | - | - | - | Supervisor |  | - | - | Supervisor | En alcance | Electrica | 1 | Glb. | 0 | 0 |  |  | 8 | 1 | 1 | 4.06.02 |  | 0 | 4.06.02 ¦ -
| 8.4.6 | 4.06.03 | - | - | - | Operario |  | - | - | Operario | En alcance | Electrica | 1 | Glb. | 0 | 0 |  |  | 8 | 1 | 1 | 4.06.03 |  | 0 | 4.06.03 ¦ -
| 8.4.6 | 4.06.04 | - | - | - | Oficial |  | - | - | Oficial | En alcance | Electrica | 1 | Glb. | 0 | 0 |  |  | 8 | 1 | 1 | 4.06.04 |  | 0 | 4.06.04 ¦ -
INSTRUMENTACIÓN
| 8.5.1 | 5.01 | - | - | - | DESMONTAJE DE INSTRUMENTOS Y VÁLVULAS DE CONTROL |  |  |  | DESMONTAJE DE INSTRUMENTOS Y VÁLVULAS DE CONTROL | En alcance | Electrica | [9 empty] | 5.01.00
| 8.5.1 | 5.01.01 | - | - | - | Identificación y desmontaje de instrumentos y válvulas de control existentes en área de dosificación de floculantes. Tags: FE/FIT-1715333/1715334/1715337/1715338/1715341/1715342/1715363/1715364/1715367/1715368/1715371/1715372, LE/LIT-1715331/1715361 y FCV-1715334/1715338/1715342/1715364/1715368/1715372. |  | - | - | Identificación y desmontaje de instrumentos y válvulas de control existentes en área de dosificación de floculantes. Tags: FE/FIT-1715333/1715334/1715337/1715338/1715341/1715342/1715363/1715364/1715367/1715368/1715371/1715372, LE/LIT-1715331/1715361 y FCV-1715334/1715338/1715342/1715364/1715368/1715372. | En alcance | Electrica | 1 | Glb. | 909.6705 | 909.6705 |  |  | 100.8001 | 0.33333 | 3 | 5.01.01 |  | 0 | 5.01.01 ¦ -
| 8.5.2 | 5.02 | - | - | - | EVALUACIÓN DE CONDUCTORES Y CANALIZACIONES EXISTENTES |  |  |  | EVALUACIÓN DE CONDUCTORES Y CANALIZACIONES EXISTENTES | En alcance | Electrica | [9 empty] | 5.02.00
| 8.5.2 | 5.02.01 | - | - | - | Identificación y evaluación de reutilización de cables de alimentación de instrumentos existentes en el area de dosificación, incluye pruebas de continuidad, resistencia y timbrado. (NOTA 2) |  | - | - | Identificación y evaluación de reutilización de cables de alimentación de instrumentos existentes en el area de dosificación, incluye pruebas de continuidad, resistencia y timbrado. (NOTA 2) | En alcance | Electrica | 1 | Gbl. | 694.0053 | 694.0053 |  |  | 51.2 | 0.5 | 2 | 5.02.01 |  | 0 | 5.02.01 ¦ -
| 8.5.2 | 5.02.02 | - | - | - | Identificación y evaluación de reutilización de cables de señal analógica de instrumentos y válvulas existentes en el area de dosificación, incluye pruebas de continuidad, resistencia y timbrado. (NOTA 3) |  | - | - | Identificación y evaluación de reutilización de cables de señal analógica de instrumentos y válvulas existentes en el area de dosificación, incluye pruebas de continuidad, resistencia y timbrado. (NOTA 3) | En alcance | Electrica | 1 | Gbl. | 694.0053 | 694.0053 |  |  | 51.2 | 0.5 | 2 | 5.02.02 |  | 0 | 5.02.02 ¦ -
| 8.5.2 | 5.02.03 | - | - | - | Desmontaje de conductores existentes no validos para su reutilización (NOTAS 2 Y 3) |  | - | - | Desmontaje de conductores existentes no validos para su reutilización (NOTAS 2 Y 3) | En alcance | Electrica | 1 | Gbl. | 1516.116 | 1516.116 |  |  | 168 | 0.2 | 5 | 5.02.03 |  | 0 | 5.02.03 ¦ -
| 8.5.2 | 5.02.04 | - | - | - | Inspección y verificación de bandejas y bancos de ductos existentes para determinar su reutilización |  | - | - | Inspección y verificación de bandejas y bancos de ductos existentes para determinar su reutilización | En alcance | Electrica | 1 | Gbl. | 321.5184 | 321.5184 |  |  | 35.2 | 0.5 | 2 | 5.02.04 |  | 0 | 5.02.04 ¦ -
| 8.5.3 | 5.03 | - | - | - | INSTRUMENTOS |  |  |  | INSTRUMENTOS | En alcance | Electrica | [9 empty] | 5.03.00
| 8.5.3 | 5.03.01 | - | - | - | Suministro, montaje, instalación y contrastación de indicador de presión (manometro) de tipo bourdon con sello de diafragma, tamaño de conexión a proceso de Ø 1/2" NPT Macho. Incluye accesorios de montaje y placa de intentificación. Tags: PI-17633001@007. |  | - | - | Suministro, montaje, instalación y contrastación de indicador de presión (manometro) de tipo bourdon con sello de diafragma, tamaño de conexión a proceso de Ø 1/2" NPT Macho. Incluye accesorios de montaje y placa de intentificación. Tags: PI-17633001@007. | En alcance | Electrica | 7 | UND | 242.6116 | 1698.2812 |  |  | 117.6 | 2 | 3.5 | 5.03.01 |  | 0 | 5.03.01 ¦ -
| 8.5.3 | 5.03.02 | - | - | - | Suministro, montaje, instalación y contrastación de sensor de flujo tipo electromagnético, conexión a proceso Ø1" brida CIase #150, cuerpo de acero al carbono, revestimiento interno de Tefzel / ETFE y electrodos de 316 SS. Incluye accesorios de montaje y placa de intentificación. Tag: FE-17633008. |  | - | - | Suministro, montaje, instalación y contrastación de sensor de flujo tipo electromagnético, conexión a proceso Ø1" brida CIase #150, cuerpo de acero al carbono, revestimiento interno de Tefzel / ETFE y electrodos de 316 SS. Incluye accesorios de montaje y placa de intentificación. Tag: FE-17633008. | En alcance | Electrica | 1 | UND | 449.2232 | 449.2232 |  |  | 33.6 | 1 | 1 | 5.03.02 |  | 0 | 5.03.02 ¦ -
| 8.5.3 | 5.03.03 | - | - | - | Suministro, montaje, instalación y contrastación de sensor de flujo tipo electromagnético, conexión a proceso Ø1/2" brida CIase #150, cuerpo de acero al carbono, revestimiento interno de Tefzel / ETFE y electrodos de 316 SS. Incluye accesorios de montaje y placa de intentificación. Tags: FE-176330010 y FE-17633012. |  | - | - | Suministro, montaje, instalación y contrastación de sensor de flujo tipo electromagnético, conexión a proceso Ø1/2" brida CIase #150, cuerpo de acero al carbono, revestimiento interno de Tefzel / ETFE y electrodos de 316 SS. Incluye accesorios de montaje y placa de intentificación. Tags: FE-176330010 y FE-17633012. | En alcance | Electrica | 2 | UND | 449.2232 | 898.4464 |  |  | 67.2 | 1 | 2 | 5.03.03 |  | 0 | 5.03.03 ¦ -
| 8.5.3 | 5.03.04 | - | - | - | Suministro, montaje, instalación y contrastación de sensor de flujo tipo electromagnético, conexión a proceso Ø1-1/2" brida CIase #150, cuerpo de acero inoxidable, revestimiento interno de Teflon / PTFE y electrodos de Hastelloy. Incluye accesorios de montaje y placa de intentificación. Tag: FE-17633009. |  | - | - | Suministro, montaje, instalación y contrastación de sensor de flujo tipo electromagnético, conexión a proceso Ø1-1/2" brida CIase #150, cuerpo de acero inoxidable, revestimiento interno de Teflon / PTFE y electrodos de Hastelloy. Incluye accesorios de montaje y placa de intentificación. Tag: FE-17633009. | En alcance | Electrica | 1 | UND | 449.2232 | 449.2232 |  |  | 33.6 | 1 | 1 | 5.03.04 |  | 0 | 5.03.04 ¦ -
| 8.5.3 | 5.03.05 | - | - | - | Suministro, montaje, instalación y contrastación de sensor de flujo tipo electromagnético, conexión a proceso Ø1" brida CIase #150, cuerpo de acero inoxidable, revestimiento interno de Teflon / PTFE y electrodos de Hastelloy. Incluye accesorios de montaje y placa de intentificación. Tags: FE-176330011 y FE-17633013. |  | - | - | Suministro, montaje, instalación y contrastación de sensor de flujo tipo electromagnético, conexión a proceso Ø1" brida CIase #150, cuerpo de acero inoxidable, revestimiento interno de Teflon / PTFE y electrodos de Hastelloy. Incluye accesorios de montaje y placa de intentificación. Tags: FE-176330011 y FE-17633013. | En alcance | Electrica | 2 | UND | 449.2232 | 898.4464 |  |  | 67.2 | 1 | 2 | 5.03.05 |  | 0 | 5.03.05 ¦ -
| 8.5.3 | 5.03.06 | - | - | - | Suministro, montaje, instalación y configuración de transmisor indicador de flujo tipo digital y programable, remoto a sensor, display con teclado, 4-20mA+HART. Incluye accesorios de montaje y placa de intentificación. Tags: FIT-17633008@013 |  | - | - | Suministro, montaje, instalación y configuración de transmisor indicador de flujo tipo digital y programable, remoto a sensor, display con teclado, 4-20mA+HART. Incluye accesorios de montaje y placa de intentificación. Tags: FIT-17633008@013 | En alcance | Electrica | 6 | UND | 176.6116 | 1059.6696 |  |  | 100.8 | 2 | 3 | 5.03.06 |  | 0 | 5.03.06 ¦ -
| 8.5.3 | 5.03.07 | - | - | - | Suministro, montaje, instalación y contrastación de sensor / transmisor de nivel tipo radar no contacto, antena encapsulada de PVDF, conexión a proceso Ø 1 - 1/2", 4-20mA+HART. Incluye accesorios de montaje y placa de intentificación. Tag: LE/LT-17633014 y LE/LT-17633015 |  | - | - | Suministro, montaje, instalación y contrastación de sensor / transmisor de nivel tipo radar no contacto, antena encapsulada de PVDF, conexión a proceso Ø 1 - 1/2", 4-20mA+HART. Incluye accesorios de montaje y placa de intentificación. Tag: LE/LT-17633014 y LE/LT-17633015 | En alcance | Electrica | 2 | UND | 297.6116 | 595.2232 |  |  | 33.6 | 2 | 1 | 5.03.07 |  | 0 | 5.03.07 ¦ -
| 8.5.3 | 5.03.08 | - | - | - | Suministro, montaje, instalación y configuración de indicador de nivel digital y programable, remoto a sensor, display con teclado, alimentado desde transmisor. Incluye accesorios de montaje y placa de intentificación. Tag: LI-17633014 y LI-17633015 |  | - | - | Suministro, montaje, instalación y configuración de indicador de nivel digital y programable, remoto a sensor, display con teclado, alimentado desde transmisor. Incluye accesorios de montaje y placa de intentificación. Tag: LI-17633014 y LI-17633015 | En alcance | Electrica | 2 | UND | 176.6116 | 353.2232 |  |  | 33.6 | 2 | 1 | 5.03.08 |  | 0 | 5.03.08 ¦ -
| 8.5.3 | 5.03.09 | - | - | - | Suministro, montaje e instalación de detalle constructivo para montaje de manómetro. Ver estandar MY 0000-7-00005 |  | - | - | Suministro, montaje e instalación de detalle constructivo para montaje de manómetro. Ver estandar MY 0000-7-00005 | En alcance | Electrica | 7 | UND | 201.6116 | 1411.2812 |  |  | 117.6 | 1 | 7 | 5.03.09 |  | 0 | 5.03.09 ¦ -
| 8.5.3 | 5.03.10 | - | - | - | Suministro, montaje e instalación de detalle constructivo para montaje de sensor de flujo tipo magnetico. Ver estandar MY 0000-7-00001 |  | - | - | Suministro, montaje e instalación de detalle constructivo para montaje de sensor de flujo tipo magnetico. Ver estandar MY 0000-7-00001 | En alcance | Electrica | 6 | UND | 86.0366 | 516.2196 |  |  | 20.16 | 5 | 1.2 | 5.03.10 |  | 0 | 5.03.10 ¦ -
| 8.5.3 | 5.03.11 | - | - | - | Suministro, montaje e instalación de detalle constructivo para montaje de pedestal de soporte para tres transmisores. Ver estandar MY 0000-7-00025 |  | - | - | Suministro, montaje e instalación de detalle constructivo para montaje de pedestal de soporte para tres transmisores. Ver estandar MY 0000-7-00025 | En alcance | Electrica | 2 | UND | 203.2338 | 406.4676 |  |  | 6.72 | 5 | 0.4 | 5.03.11 |  | 0 | 5.03.11 ¦ -
| 8.5.3 | 5.03.12 | - | - | - | Suministro, montaje e instalación de detalle constructivo para montaje de transmisor indicador de flujo. Ver estandar MY 0000-7-00028 |  | - | - | Suministro, montaje e instalación de detalle constructivo para montaje de transmisor indicador de flujo. Ver estandar MY 0000-7-00028 | En alcance | Electrica | 6 | UND | 309.6754 | 1858.0522 |  |  | 33.6 | 3 | 2 | 5.03.12 |  | 0 | 5.03.12 ¦ -
| 8.5.3 | 5.03.13 | - | - | - | Suministro, montaje e instalación de detalle constructivo para montaje de sensor/transmisor de nivel tipo radar. Ver estandar MY 0000-7-00007 |  | - | - | Suministro, montaje e instalación de detalle constructivo para montaje de sensor/transmisor de nivel tipo radar. Ver estandar MY 0000-7-00007 | En alcance | Electrica | 2 | UND | 184.2468 | 368.4936 |  |  | 11.2 | 3 | 0.66667 | 5.03.13 |  | 0 | 5.03.13 ¦ -
| 8.5.3 | 5.03.14 | - | - | - | Suministro, montaje e instalación de detalle constructivo para montaje de pedestal de soporte para indicador de nivel Ver estandar MY 0000-7-00024 |  | - | - | Suministro, montaje e instalación de detalle constructivo para montaje de pedestal de soporte para indicador de nivel Ver estandar MY 0000-7-00024 | En alcance | Electrica | 2 | UND | 226.5325 | 453.065 |  |  | 11.2 | 3 | 0.66667 | 5.03.14 |  | 0 | 5.03.14 ¦ -
| 8.5.4 | 5.04 | - | - | - | VÁLVULAS DE CONTROL |  |  |  | VÁLVULAS DE CONTROL | En alcance | Electrica | [9 empty] | 5.04.00
| 8.5.4 | 5.04.01 | - | - | - | Suministro, montaje, instalación y calibración de válvula de control de flujo, tipo globo con actuador neumático y posicionador inteligente, conexión a proceso Ø2" brida CIase #150, cuerpo de acero al carbono, 4-20mA+HART. Incluye set de aire, accesorios de montaje y placa de intentificación. Tag: FCV/FY-17633009 |  | Ø 2" | - | Suministro, montaje, instalación y calibración de válvula de control de flujo, tipo globo con actuador neumático y posicionador inteligente, conexión a proceso Ø2" brida CIase #150, cuerpo de acero al carbono, 4-20mA+HART. Incluye set de aire, accesorios de montaje y placa de intentificación. Tag: FCV/FY-17633009 - Ø 2" | En alcance | Electrica | 1 | UND | 392.6524 | 392.6524 |  |  | 32.8 | 1 | 1 | 5.04.01 |  | 0 | 5.04.01 ¦ Ø 2"
| 8.5.4 | 5.04.02 | - | - | - | Suministro, montaje, instalación y calibración de válvula de control de flujo, tipo globo con actuador neumático y posicionador inteligente, conexión a proceso 1-1/2" brida CIase #150, cuerpo de acero al carbono, 4-20mA+HART. Incluye set de aire, accesorios de montaje y placa de intentificación. Tags: FCV/FY-17633011 y FCV/FY-17633013 |  | Ø 1-1/2" | - | Suministro, montaje, instalación y calibración de válvula de control de flujo, tipo globo con actuador neumático y posicionador inteligente, conexión a proceso 1-1/2" brida CIase #150, cuerpo de acero al carbono, 4-20mA+HART. Incluye set de aire, accesorios de montaje y placa de intentificación. Tags: FCV/FY-17633011 y FCV/FY-17633013 - Ø 1-1/2" | En alcance | Electrica | 2 | UND | 392.6524 | 785.3048 |  |  | 65.6 | 1 | 2 | 5.04.02 |  | 0 | 5.04.02 ¦ Ø 1-1/2"
| 8.5.4 | 5.04.03 | - | - | - | Suministro, montaje e instalación de detalle constructivo para montaje de válvulas de control. Ver estandar MY 0000-7-00016 |  | - | - | Suministro, montaje e instalación de detalle constructivo para montaje de válvulas de control. Ver estandar MY 0000-7-00016 | En alcance | Electrica | 3 | UND | 229.2468 | 687.7404 |  |  | 16.8 | 3 | 1 | 5.04.03 |  | 0 | 5.04.03 ¦ -
| 8.5.4 | 5.04.04 | - | - | - | Verificación y ampliación del tubing de aire para válvulas de control en el área de dosificación de floculantes. |  | - | - | Verificación y ampliación del tubing de aire para válvulas de control en el área de dosificación de floculantes. | En alcance | Electrica | 1 | Gbl. | 448.0522 | 448.0522 |  |  | 33.6 | 0.5 | 2 | 5.04.04 |  | 0 | 5.04.04 ¦ -
| 8.5.5 | 5.05 | - | - | - | CONDUCTORES |  |  |  | CONDUCTORES | En alcance | Electrica | [9 empty] | 5.05.00
| 8.5.5 | 5.05.01 | - | - | - | Suministro, montaje e instalación de cable para alimentación tipo TC-XHHW-2, 600V, 90°C, conductores de cobre electrolítico recocido, clase B, aislamiento de polietileno reticulado (XLPE), cubierta externa de PVC. (NOTA 2) |  | 3/C #14 AWG | (NOTA 5) | Suministro, montaje e instalación de cable para alimentación tipo TC-XHHW-2, 600V, 90°C, conductores de cobre electrolítico recocido, clase B, aislamiento de polietileno reticulado (XLPE), cubierta externa de PVC. (NOTA 2) - 3/C #14 AWG - (NOTA 5) | En alcance | Electrica | 1700 | m | 4.5161 | 7677.3972 |  |  | 285.6 | 100 | 17 | 5.05.01 |  | 0 | 5.05.01 ¦ 3/C #14 AWG ¦ (NOTA 5)
| 8.5.5 | 5.05.02 | - | - | - | Suministro, montaje e instalación de cable para instrumentación tipo PLTC, ITC-OS, 105°C, conductores de cobre electrolítico recocido, clase B, aislamiento de PVC, pantalla de cinta aluminizada con Cable para drenaje, cubierta externa de PVC. |  | 1P #16 AWG+SHLD | - | Suministro, montaje e instalación de cable para instrumentación tipo PLTC, ITC-OS, 105°C, conductores de cobre electrolítico recocido, clase B, aislamiento de PVC, pantalla de cinta aluminizada con Cable para drenaje, cubierta externa de PVC. - 1P #16 AWG+SHLD | En alcance | Electrica | 1400 | m | 4.5161 | 6322.5624 |  |  | 235.2 | 100 | 14 | 5.05.02 |  | 0 | 5.05.02 ¦ 1P #16 AWG+SHLD
| 8.5.5 | 5.05.03 | - | - | - | Suministro, montaje e instalación de cable para instrumentación tipo PLTC, ITC-OS, 105°C, conductores de cobre electrolítico recocido, clase B, aislamiento de PVC, pantalla de cinta aluminizada con Cable para drenaje, cubierta externa de PVC. (NOTA 3) |  | 1P #16 AWG+SHLD | (NOTA 5) | Suministro, montaje e instalación de cable para instrumentación tipo PLTC, ITC-OS, 105°C, conductores de cobre electrolítico recocido, clase B, aislamiento de PVC, pantalla de cinta aluminizada con Cable para drenaje, cubierta externa de PVC. (NOTA 3) - 1P #16 AWG+SHLD - (NOTA 5) | En alcance | Electrica | 1700 | m | 4.5161 | 7677.3972 |  |  | 285.6 | 100 | 17 | 5.05.03 |  | 0 | 5.05.03 ¦ 1P #16 AWG+SHLD ¦ (NOTA 5)
| 8.5.5 | 5.05.04 | - | - | - | Suministro, montaje e instalación de cable de cable multipar para red DeviceNet. tipo ODVA Class 2 Thick, 75°, dos pares trenzados, conductores de cobre estañado clase B, cable de drenaje de cobre estañado, aislamiento de PVC , blindaje por par de lamina metálica, blindaje exterior de malla de cobre estañado, cubierta externa de PVC, color gris, certificación CMG PLTC-ER. |  | 2PR#15/#18 + SHLD | - | Suministro, montaje e instalación de cable de cable multipar para red DeviceNet. tipo ODVA Class 2 Thick, 75°, dos pares trenzados, conductores de cobre estañado clase B, cable de drenaje de cobre estañado, aislamiento de PVC , blindaje por par de lamina metálica, blindaje exterior de malla de cobre estañado, cubierta externa de PVC, color gris, certificación CMG PLTC-ER. - 2PR#15/#18 + SHLD | En alcance | Electrica | 80 | m | 5.6076 | 448.6074 |  |  | 14.08 | 100 | 0.8 | 5.05.04 |  | 0 | 5.05.04 ¦ 2PR#15/#18 + SHLD
| 8.5.5 | 5.05.05 | - | - | - | Suministro, montaje e instalación de accesorios ( empalmes, conectores terminales, conectores tipo tee, conectores hembra, conectores macho, terminales modulares, multiconectores, tapones, sellos, etiquetas) para conductores. |  | - | - | Suministro, montaje e instalación de accesorios ( empalmes, conectores terminales, conectores tipo tee, conectores hembra, conectores macho, terminales modulares, multiconectores, tapones, sellos, etiquetas) para conductores. | En alcance | Electrica | 1 | Gbl. | 1510.744 | 1510.744 |  |  | 112 | 0.15 | 6.6667 | 5.05.05 |  | 0 | 5.05.05 ¦ -
| 8.5.5 | 5.05.06 | - | - | - | Suministro, montaje e instalación de tarjetas de comunicación para red DeviceNet, compatible con variadores de frecuencia de bomba de dosificaicón de floculantes existentes. |  | - | - | Suministro, montaje e instalación de tarjetas de comunicación para red DeviceNet, compatible con variadores de frecuencia de bomba de dosificaicón de floculantes existentes. | En alcance | Electrica | 5 | UND | 35.3223 | 176.6116 |  |  | 16.8 | 5 | 1 | 5.05.06 |  | 0 | 5.05.06 ¦ -
| 8.5.6 | 5.06 | - | - | - | CANALIZACIONES |  |  |  | CANALIZACIONES | En alcance | Electrica | [9 empty] | 5.06.00
| 8.5.6 | 5.06.01 | - | - | - | Suministro, montaje e instalación de tubo de acero galvanizado (RGS), con revestimiento de PVC, longitud 3m (10ft) |  | Ø 3/4" | - | Suministro, montaje e instalación de tubo de acero galvanizado (RGS), con revestimiento de PVC, longitud 3m (10ft) - Ø 3/4" | En alcance | Electrica | 80 | UND | 13.6494 | 1091.9488 |  |  | 89.6 | 15 | 5.3333 | 5.06.01 |  | 0 | 5.06.01 ¦ Ø 3/4"
| 8.5.6 | 5.06.02 | - | - | - | Suministro, montaje e instalación de tubería conduit flexible de acero recubierto C/PVC |  | Ø 3/4" | - | Suministro, montaje e instalación de tubería conduit flexible de acero recubierto C/PVC - Ø 3/4" | En alcance | Electrica | 60 | m | 18.9464 | 1136.784 |  |  | 96 | 15 | 4 | 5.06.02 |  | 0 | 5.06.02 ¦ Ø 3/4"
| 8.5.6 | 5.06.03 | - | - | - | Suministro, montaje e instalación de accesorios (caja condulet, uniones, bushings, abrazaderas, soporteria, etc.) para conduits de acero galvanizado RGS, con certificación UL. |  | - | - | Suministro, montaje e instalación de accesorios (caja condulet, uniones, bushings, abrazaderas, soporteria, etc.) para conduits de acero galvanizado RGS, con certificación UL. | En alcance | Electrica | 1 | Gbl. | 453.392 | 453.392 |  |  | 48 | 0.2 | 5 | 5.06.03 |  | 0 | 5.06.03 ¦ -
| 8.5.7 | 5.07 | - | - | - | PROGRAMACIÓN DE PLC Y SCADA |  |  |  | PROGRAMACIÓN DE PLC Y SCADA | En alcance | Electrica | [9 empty] | 5.07.00
| 8.5.7 | 5.07.01 | - | - | - | Reconfiguración y programación del PLC existente según nueva lógica de control,para integrar instrumentos, válvulas de control, arrancadores y variadores de frecuencia. Incluye la implementación de nuevas rutinas de alarmas, secuencias de fallo y la configuración de la red de control DeviceNet, así como la verificación de transmisión y recepción de variables y señales. |  | - | - | Reconfiguración y programación del PLC existente según nueva lógica de control,para integrar instrumentos, válvulas de control, arrancadores y variadores de frecuencia. Incluye la implementación de nuevas rutinas de alarmas, secuencias de fallo y la configuración de la red de control DeviceNet, así como la verificación de transmisión y recepción de variables y señales. | En alcance | Electrica | 1 | Gbl. | 962.9631 | 962.9631 |  |  | 98.4098 | 0.3333 | 3.0003 | 5.07.01 |  | 0 | 5.07.01 ¦ -
| 8.5.7 | 5.07.02 | - | - | - | Actualización y rediseño de interfaz SCADA según nuevas rutinas de alarmas, secuencias de fallo y el control de arranque/parada de arrancadores y VFDs desde la interfaz gráfica. Incluye pruebas de visualización de alarmas, variables de instrumentos y estados y variables de arrancadores y VFDs. |  | - | - | Actualización y rediseño de interfaz SCADA según nuevas rutinas de alarmas, secuencias de fallo y el control de arranque/parada de arrancadores y VFDs desde la interfaz gráfica. Incluye pruebas de visualización de alarmas, variables de instrumentos y estados y variables de arrancadores y VFDs. | En alcance | Electrica | 1 | Gbl. | 641.9112 | 641.9112 |  |  | 65.6 | 0.33333 | 3 | 5.07.02 |  | 0 | 5.07.02 ¦ -
| 8.5.8 | 5.07 | - | - | - | PRUEBAS |  | - | - | PRUEBAS | En alcance | Electrica | 1 | Gbl. |  | 0 |  |  | 0 | 0.5 | 2 | 5.07.00 |  | 0 | 5.07.00 ¦ -
| 8.5.9 | 5.08 | - | - | - | SOPORTE EN PUESTA DE SERVICIO |  | - | - | SOPORTE EN PUESTA DE SERVICIO | En alcance | Electrica | 1 | Gbl. |  | 0 |  |  | 0 | 1 | 1 | 5.08.00 |  | 0 | 5.08.00 ¦ -
[13 empty] | COSTO DIRECTO |  |  | 210563.0379
[13 empty] | GASTO GENERAL |  |  | 164113.395
[13 empty] | UTILIDAD (10%) |  |  | 21056.3038
[13 empty] | TOTAL |  |  | 395732.7367
SON: SEISCIENTOS NOVENTA Y CINCO MIL VEINTITRES CON 07 /100 DOLARES AMERICANOS
|  | Fecha : |  |  |  |  | 02 de JUNIO de 2026 | [8 empty] | 14245.4809
|  | Representante Legal : |  |  |  |  | Jaime Enrique Colina Rojas | [8 empty] | 196317.557
|  | Cargo : |  |  |  |  | Gerente General
|  | DNI : |  |  |  |  | 40150771
|  | Número de Teléfono : |  |  |  |  | 948 251 993
|  | Correo Electrónico : |  |  |  |  | jcolina@columbitosrl.com
Firma :
Notas:
| 1.- | El CONTRATISTA deberá validar que los cables existentes cumplan con las condiciones para su reutilización. La partida de suministro y montaje de cables nuevos aplicará únicamente si las pruebas determinan que no cumplen con los requisitos. Ver detalles del alcance en el documento CRD-SOW-11760-G-33-4001, ítems 8.4.1 y 8.4.4.
| 2.- | El CONTRATISTA será responsable de validar si el cable existente se encuentra en condiciones óptimas para ser reutilizado en el cableado de alimentación de los nuevos transmisores indicadores de flujo. En caso se detecten deficiencias o no cumpla con los requisitos técnicos establecidos, se procederá al desmontaje y retiro de los conductores correspondientes.
| 3.- | El CONTRATISTA será responsable de validar si el cable existente se encuentra en condiciones óptimas para ser reutilizado en el cableado de señal analígca de los nuevos instrumentos En caso se detecten deficiencias o no cumpla con los requisitos técnicos establecidos, se procederá al desmontaje y retiro de los conductores correspondientes.
| 4.- | EL CONTRATISTA deberá verificar el tamaño de las conexiones de las válvulas de alivio (entrada y salida), así como el materiale del cuerpo.
| 5.- | EL CONTRATISTA deberá considerar la partida correspondiente a instrumentos y suministro de cables únicamente en caso de que los cables existentes no superen las pruebas de funcionalidad.
| 6.- | EL CONTRATISTA deberá verificar el tamaño de las conexiones de las válvulas de alivio y seguridad (entrada y salida), así como el materiale del cuerpo.
ALTURA:
1 línea = 11
2 líneas = 20
3 líneas = 30
4 líneas = 40

## APU
[14 empty] | hh |  | QPS S | APU suma P | Dif |  | Cód. partida (norm.) | Rendimiento / DIA | Unidad rendimiento
|  | Partida | 1.0101 | Movilización y desmovilización | [11 empty] | 6797.26 | 6797.26 | 0 |  | 1.01.01 | 0.2 | glb/DIA
|  | Rendimiento | glb/DIA | MO. | 0.2 | EQ. | 0.2 |  | Costo unitario directo por : glb | 6797.26 | [9 empty] | 1.01.02 | 0.5 | glb/DIA
|  | Código | Descripción Recurso |  |  | Unidad | Cuadrilla | Cantidad | Precio U$ | Parcial U$ | [9 empty] | 1.01.03 | 1 | glb/DIA
|  |  | Mano de Obra | [16 empty] | 2.01.01 | 0.4 | m3/DIA
1.01.01 | Mano de Obra | 0101010002 | CAPATAZ |  |  | hh | 1 | 40 | 10.51 | 420.4 |  | 1 | Glb. | 40 | 420.4 |  |  |  |  | 2.02.01 | 15 | m3/DIA
1.01.01 | Mano de Obra | 01010300030005 | AYUDANTE |  |  | hh | 4 | 160 | 6.88 | 1100.8 |  | 1 | Glb. | 160 | 1100.8 |  |  |  |  | 2.03.01 | 15 | m3/DIA
[10 empty] | 1521.2 | [9 empty] | 2.03.02 | 18 | m2/DIA
|  |  | Equipos | [16 empty] | 2.03.03 | 250 | kg/DIA
1.01.01 | Equipos | 0301010006 | HERRAMIENTAS MANUALES |  |  | %mo |  | 5 | 1521.2 | 76.06 |  | 1 | Glb. | 5 | 76.06 |  |  |  |  | 2.04.01 | 20 | und/DIA
1.01.01 | Equipos |  | CAMION GRUA DE 12TN |  |  | hm | 1 | 40 | 95 | 3800 |  | 1 | Glb. | 40 | 3800 |  |  |  |  | 2.04.02 | 20 | m/DIA
1.01.01 | Equipos |  | CAMION BARANDA (4TN) |  |  | hm | 1 | 40 | 35 | 1400 |  | 1 | Glb. | 40 | 1400 |  |  |  |  | 2.04.03 | 250 | kg/DIA
[10 empty] | 5276.06 | [9 empty] | 2.04.04 | 250 | kg/DIA
[20 empty] | 2.04.05 | 10 | l/DIA
|  | Partida | 1.0102 | Trazo y replanteo (preliminar y durante la obra) | [11 empty] | 518.2503 | 518.2503 | 0 |  | 2.04.06 | 15 | und/DIA
|  | Rendimiento | glb/DIA | MO. | 0.5 | EQ. | 0.5 |  | Costo unitario directo por : glb | 518.2503 | [9 empty] | 2.04.07 | 15 | und/DIA
|  | Código | Descripción Recurso |  |  | Unidad | Cuadrilla | Cantidad | Precio U$ | Parcial U$ | [9 empty] | 2.04.08 | 15 | und/DIA
|  |  | Mano de Obra | [16 empty] | 2.04.09 | 10 | und/DIA
1.01.02 | Mano de Obra | 0101010002 | CAPATAZ |  |  | hh | 1 | 16 | 10.51 | 168.16 |  | 1 | Glb. | 16 | 168.16 |  |  |  |  | 2.04.10 | 15 | m2/DIA
1.01.02 | Mano de Obra | 01010300030005 | AYUDANTE |  |  | hh | 2 | 32 | 6.88 | 220.16 |  | 1 | Glb. | 32 | 220.16 |  |  |  |  | 3.01.01 | 0.1 | glb/DIA
[10 empty] | 388.32 | [9 empty] | 3.01.02 | 0.5 | glb/DIA
|  |  | Materiales | [16 empty] | 3.01.03 | 0.25 | glb/DIA
1.01.02 | Materiales |  | YESO |  |  | bolsa |  | 2 | 5.1143 | 10.2286 |  | 1 | Glb. | 2 | 10.2286 |  |  |  |  | 3.02.01 | 0.5 | und/DIA
1.01.02 | Materiales |  | ESTACAS |  |  | und |  | 50 | 1.2429 | 62.1429 |  | 1 | Glb. | 50 | 62.1429 |  |  |  |  | 3.03.01 | 0.15 | glb/DIA
1.01.02 | Materiales |  | PINTURA AEROSOL |  |  | und |  | 5 | 4.7714 | 23.8571 |  | 1 | Glb. | 5 | 23.8571 |  |  |  |  | 3.04.01 | 1 | und/DIA
[10 empty] | 96.2286 | [9 empty] | 3.04.02 | 1 | und/DIA
|  |  | Equipos | [16 empty] | 3.04.03 | 1 | und/DIA
1.01.02 | Equipos | 0301010006 | HERRAMIENTAS MANUALES |  |  | %mo |  | 5 | 388.32 | 19.416 |  | 1 | Glb. | 5 | 19.416 |  |  |  |  | 3.04.04 | 1 | und/DIA
1.01.02 | Equipos |  | NIVEL DE INGENIERO |  |  | hm | 1 | 16 | 0.89286 | 14.2857 |  | 1 | Glb. | 16 | 14.2857 |  |  |  |  | 3.04.05 | 1 | und/DIA
[10 empty] | 33.7017 | [9 empty] | 3.05.01 | 1 | und/DIA
[20 empty] | 3.05.02 | 1 | und/DIA
|  | Partida | 1.0103 | Limpieza del área de trabajo | [11 empty] | 236.976 | 236.976 | 0 |  | 3.06.01 | 15 | m/DIA
|  | Rendimiento | glb/DIA | MO. | 1 | EQ. | 1 |  | Costo unitario directo por : glb | 236.976 | [9 empty] | 3.06.02 | 8 | m/DIA
|  | Código | Descripción Recurso |  |  | Unidad | Cuadrilla | Cantidad | Precio U$ | Parcial U$ | [9 empty] | 3.06.03 | 4 | und/DIA
|  |  | Mano de Obra | [16 empty] | 3.06.04 | 4 | und/DIA
1.01.03 | Mano de Obra | 0101010002 | CAPATAZ |  |  | hh | 0.2 | 1.6 | 10.51 | 16.816 |  | 1 | Glb. | 1.6 | 16.816 |  |  |  |  | 3.06.05 | 6 | und/DIA
1.01.03 | Mano de Obra | 01010300030005 | AYUDANTE |  |  | hh | 4 | 32 | 6.88 | 220.16 |  | 1 | Glb. | 32 | 220.16 |  |  |  |  | 3.06.06 | 6 | und/DIA
[10 empty] | 236.976 | [9 empty] | 3.06.07 | 6 | und/DIA
[20 empty] | 3.06.08 | 6 | und/DIA
|  | Partida | 2.0101 | Demolición de bases e = 50 cm | [11 empty] | 538.6893 | 538.6893 | 0 |  | 3.06.09 | 6 | und/DIA
|  | Rendimiento | m3/DIA | MO. | 0.4 | EQ. | 0.4 |  | Costo unitario directo por : m3 | 420.851 | [9 empty] | 3.06.10 | 7 | und/DIA
|  | Código | Descripción Recurso |  |  | Unidad | Cuadrilla | Cantidad | Precio U$ | Parcial U$ | [9 empty] | 3.06.11 | 7 | und/DIA
|  |  | Mano de Obra | [8 empty] | 0.375 | [7 empty] | 3.06.12 | 6 | und/DIA
2.01.01 | Mano de Obra | 0101010002 | CAPATAZ |  |  | hh | 0.1 | 2 | 10.51 | 21.02 |  | 1.28 | m3 | 2.56 | 26.9056 |  |  |  |  | 3.06.13 | 6 | und/DIA
2.01.01 | Mano de Obra |  | OPERARIO |  |  | hh | 1 | 20 | 9.3 | 186 |  | 1.28 | m3 | 25.6 | 238.08 |  |  |  |  | 3.06.14 | 5 | und/DIA
2.01.01 | Mano de Obra | 01010300030005 | AYUDANTE |  |  | hh | 1 | 20 | 6.88 | 137.6 |  | 1.28 | m3 | 25.6 | 176.128 |  |  |  |  | 3.06.15 | 5 | und/DIA
[10 empty] | 344.62 | [9 empty] | 3.06.16 | 6 | und/DIA
|  |  | Materiales | [16 empty] | 3.06.17 | 25 | m/DIA
2.01.01 | Materiales |  | CONSUMIBLES |  |  | glb |  | 0.05 | 100 | 5 |  | 1.28 | m3 | 0.064 | 6.4 |  |  |  |  | 3.06.18 | 25 | m/DIA
[10 empty] | 5 | [9 empty] | 3.06.19 | 25 | m/DIA
|  |  | Equipos | [16 empty] | 3.06.20 | 25 | m/DIA
2.01.01 | Equipos | 0301010006 | HERRAMIENTAS MANUALES |  |  | %mo |  | 5 | 344.62 | 17.231 |  | 1.28 | m3 | 6.4 | 22.0557 |  |  |  |  | 3.06.21 | 10 | und/DIA
2.01.01 | Equipos |  | ROTOMARTILLO |  |  | hm | 1 | 20 | 2.7 | 54 |  | 1.28 | m3 | 25.6 | 69.12 |  |  |  |  | 3.06.22 | 10 | und/DIA
[10 empty] | 71.231 | [9 empty] | 3.06.23 | 10 | und/DIA
[20 empty] | 3.06.24 | 8 | und/DIA
|  | Partida | 2.0201 | Concreto simple f'c=100 kg/cm2 | [11 empty] | 21.5516 | 21.5516 | 0 |  | 3.06.25 | 8 | und/DIA
|  | Rendimiento | m3/DIA | MO. | 15 | EQ. | 15 |  | Costo unitario directo por : m3 | 268.5553 | [9 empty] | 3.06.26 | 8 | und/DIA
|  | Código | Descripción Recurso |  |  | Unidad | Cuadrilla | Cantidad | Precio U$ | Parcial U$ | [9 empty] | 3.06.27 | 8 | und/DIA
|  |  | Mano de Obra | [16 empty] | 3.06.28 | 4 | und/DIA
2.02.01 | Mano de Obra | 0101010002 | CAPATAZ |  |  | hh | 0.2 | 0.10667 | 10.51 | 1.1211 |  | 0.08025 | m3 | 0.00856 | 0.089966 |  |  |  |  | 3.06.29 | 4 | und/DIA
2.02.01 | Mano de Obra |  | OPERARIO |  |  | hh | 2 | 1.0667 | 9.3 | 9.92 |  | 0.08025 | m3 | 0.0856 | 0.79608 |  |  |  |  | 3.06.30 | 4 | und/DIA
2.02.01 | Mano de Obra |  | OFICIAL |  |  | hh | 2 | 1.0667 | 7.54 | 8.0427 |  | 0.08025 | m3 | 0.0856 | 0.64542 |  |  |  |  | 3.06.31 | 3 | und/DIA
2.02.01 | Mano de Obra | 01010300030005 | AYUDANTE |  |  | hh | 4 | 2.1333 | 6.88 | 14.6773 |  | 0.08025 | m3 | 0.1712 | 1.1779 |  |  |  |  | 3.06.32 | 50 | und/DIA
[10 empty] | 33.7611 | [9 empty] | 3.06.33 | 50 | und/DIA
|  |  | Materiales | [16 empty] | 3.06.34 | 50 | und/DIA
2.02.01 | Materiales |  | CONCRETO PREMEZCLADO f'c=100 kg/m2 |  |  | m3 |  | 1.05 | 220 | 231 |  | 0.08025 | m3 | 0.084263 | 18.5378 |  |  |  |  | 3.06.35 | 50 | und/DIA
2.02.01 | Materiales |  | SIKA ANTISOL |  |  | bal |  | 0.02 | 38.64 | 0.7728 |  | 0.08025 | m3 | 0.001605 | 0.062017 |  |  |  |  | 3.06.36 | 40 | und/DIA
[10 empty] | 231.7728 | [9 empty] | 3.06.37 | 40 | und/DIA
|  |  | Equipos | [16 empty] | 3.06.38 | 10 | und/DIA
2.02.01 | Equipos | 0301010006 | HERRAMIENTAS MANUALES |  |  | %mo |  | 5 | 33.7611 | 1.6881 |  | 0.08025 | m3 | 0.40125 | 0.13547 |  |  |  |  | 3.06.39 | 10 | und/DIA
2.02.01 | Equipos |  | VIBRADORA DE CONCRETO |  |  | hm | 1 | 0.53333 | 2.5 | 1.3333 |  | 0.08025 | m3 | 0.0428 | 0.107 |  |  |  |  | 3.06.40 | 8 | und/DIA
[10 empty] | 3.0214 | [9 empty] | 3.06.41 | 12 | und/DIA
[20 empty] | 3.06.42 | 12 | und/DIA
|  | Partida | 2.0301 | Concreto f'c=25MPa, Cemento tipo HS | [11 empty] | 288.1211 | 288.1211 | 0 |  | 3.06.43 | 10 | und/DIA
|  | Rendimiento | m3/DIA | MO. | 15 | EQ. | 15 |  | Costo unitario directo por : m3 | 321.2053 | [9 empty] | 3.06.44 | 10 | und/DIA
|  | Código | Descripción Recurso |  |  | Unidad | Cuadrilla | Cantidad | Precio U$ | Parcial U$ | [9 empty] | 3.06.45 | 15 | und/DIA
|  |  | Mano de Obra | [16 empty] | 3.06.46 | 8 | und/DIA
2.03.01 | Mano de Obra | 0101010002 | CAPATAZ |  |  | hh | 0.2 | 0.10667 | 10.51 | 1.1211 |  | 0.897 | m3 | 0.09568 | 1.0056 |  |  |  |  | 3.06.47 | 7 | und/DIA
2.03.01 | Mano de Obra |  | OPERARIO |  |  | hh | 2 | 1.0667 | 9.3 | 9.92 |  | 0.897 | m3 | 0.9568 | 8.8982 |  |  |  |  | 3.06.48 | 7 | und/DIA
2.03.01 | Mano de Obra |  | OFICIAL |  |  | hh | 2 | 1.0667 | 7.54 | 8.0427 |  | 0.897 | m3 | 0.9568 | 7.2143 |  |  |  |  | 3.06.49 | 6 | und/DIA
2.03.01 | Mano de Obra | 01010300030005 | AYUDANTE |  |  | hh | 4 | 2.1333 | 6.88 | 14.6773 |  | 0.897 | m3 | 1.9136 | 13.1656 |  |  |  |  | 3.06.50 | 6 | und/DIA
[10 empty] | 33.7611 | [9 empty] | 3.06.51 | 6 | und/DIA
|  |  | Materiales | [16 empty] | 3.06.52 | 5 | und/DIA
2.03.01 | Materiales |  | CONCRETO PRE-MEZCLADO f'c= 30 Mpa |  |  | m3 |  | 1.05 | 270 | 283.5 |  | 0.897 | m3 | 0.94185 | 254.2995 |  |  |  |  | 3.06.53 | 5 | und/DIA
2.03.01 | Materiales |  | SIKA ANTISOL |  |  | bal |  | 0.02 | 38.64 | 0.7728 |  | 0.897 | m3 | 0.01794 | 0.6932 |  |  |  |  | 3.06.54 | 5 | und/DIA
[10 empty] | 284.2728 | [9 empty] | 3.06.55 | 10 | und/DIA
|  |  | Equipos | [16 empty] | 3.06.56 | 10 | und/DIA
2.03.01 | Equipos | 0301010006 | HERRAMIENTAS MANUALES |  |  | %mo |  | 5 | 33.7611 | 1.6881 |  | 0.897 | m3 | 4.485 | 1.5142 |  |  |  |  | 3.06.57 | 10 | und/DIA
2.03.01 | Equipos |  | VIBRADORA DE CONCRETO |  |  | hm | 1 | 0.53333 | 2.5 | 1.3333 |  | 0.897 | m3 | 0.4784 | 1.196 |  |  |  |  | 3.06.58 | 10 | und/DIA
[10 empty] | 3.0214 | [9 empty] | 3.06.59 | 30 | und/DIA
|  |  | Sub Partidas | [16 empty] | 3.06.60 | 5 | und/DIA
2.03.01 | Sub Partidas |  | PRUEBAS DE CALIDAD |  |  | glb |  | 1 | 15 | 0.15 |  | 0.897 | m3 | 0.897 | 0.13455 |  |  |  |  | 3.06.61 | 5 | und/DIA
[10 empty] | 0.15 | [9 empty] | 3.06.62 | 5 | und/DIA
[20 empty] | 3.06.63 | 5 | und/DIA
|  | Partida | 2.0302 | Encofrado y desencofrado | [11 empty] | 208.0342 | 208.0342 | 0 |  | 3.06.64 | 4 | und/DIA
|  | Rendimiento | m2/DIA | MO. | 18 | EQ. | 18 |  | Costo unitario directo por : m2 | 29.7192 | [9 empty] | 3.06.65 | 40 | und/DIA
|  | Código | Descripción Recurso |  |  | Unidad | Cuadrilla | Cantidad | Precio U$ | Parcial U$ | [9 empty] | 3.06.66 | 40 | und/DIA
|  |  | Mano de Obra | [16 empty] | 3.06.67 | 40 | und/DIA
2.03.02 | Mano de Obra | 0101010002 | CAPATAZ |  |  | hh | 0.2 | 0.088889 | 10.51 | 0.93422 |  | 7 | m2 | 0.62222 | 6.5396 |  |  |  |  | 3.06.68 | 40 | und/DIA
2.03.02 | Mano de Obra |  | OPERARIO |  |  | hh | 1 | 0.44444 | 9.3 | 4.1333 |  | 7 | m2 | 3.1111 | 28.9333 |  |  |  |  | 3.06.69 | 40 | und/DIA
2.03.02 | Mano de Obra | 01010300030005 | AYUDANTE |  |  | hh | 1 | 0.44444 | 6.88 | 3.0578 |  | 7 | m2 | 3.1111 | 21.4044 |  |  |  |  | 3.07.01 | 0.5 | glb/DIA
[10 empty] | 8.1253 | [9 empty] | 3.07.02 | 0.5 | glb/DIA
|  |  | Materiales | [16 empty] | 3.07.03 | 5 | und/DIA
2.03.02 | Materiales |  | ALAMBRE NEGRO RECOCIDO N°8 |  |  | kg |  | 0.2 | 1.7 | 0.34 |  | 7 | m2 | 1.4 | 2.38 |  |  |  |  | 4.01.01.01 | 0.5 | und/DIA
2.03.02 | Materiales |  | CLAVOS PARA MADERA |  |  | kg |  | 0.25 | 1.7 | 0.425 |  | 7 | m2 | 1.75 | 2.975 |  |  |  |  | 4.01.01.02 | 0.5 | und/DIA
2.03.02 | Materiales |  | DESMOLDADOR PARA ENCOFRADO |  |  | gal |  | 0.08 | 35.23 | 2.8184 |  | 7 | m2 | 0.56 | 19.7288 |  |  |  |  | 4.01.01.03 | 0.5 | und/DIA
2.03.02 | Materiales |  | MADERA TORNILLO |  |  | p2 |  | 3 | 1.8 | 5.4 |  | 7 | m2 | 21 | 37.8 |  |  |  |  | 4.01.01.04 | 0.5 | und/DIA
2.03.02 | Materiales |  | TRIPLAY 1.20mX2.40mX18mm |  |  | und |  | 0.3 | 36.65 | 10.995 |  | 7 | m2 | 2.1 | 76.965 |  |  |  |  | 4.01.01.05 | 0.5 | und/DIA
2.03.02 | Materiales |  | DISCO DE MADERA |  |  | und |  | 0.05 | 10.85 | 0.5425 |  | 7 | m2 | 0.35 | 3.7975 |  |  |  |  | 4.01.01.06 | 3 | und/DIA
[10 empty] | 20.5209 | [9 empty] | 4.01.01.07 | 3 | und/DIA
|  |  | Equipos | [16 empty] | 4.01.01.08 | 3 | und/DIA
2.03.02 | Equipos | 0301010006 | HERRAMIENTAS MANUALES |  |  | %mo |  | 5 | 8.1253 | 0.40627 |  | 7 | m2 | 35 | 2.8439 |  |  |  |  | 4.01.01.09 | 3 | und/DIA
2.03.02 | Equipos |  | SIERRA CIRCULAR |  |  | hm | 1 | 0.44444 | 1.5 | 0.66667 |  | 7 | m2 | 3.1111 | 4.6667 |  |  |  |  | 4.01.01.10 | 3 | und/DIA
[10 empty] | 1.0729 | [9 empty] | 4.01.02.01 | 150 | m/DIA
[20 empty] | 4.01.02.02 | 150 | m/DIA
|  | Partida | 2.0303 | Acero de Refuerzo (ASTM A-615 G 60, fy = 420 MPa) | [11 empty] | 204.4806 | 204.4806 | 0 |  | 4.01.02.03 | 150 | m/DIA
|  | Rendimiento | kg/DIA | MO. | 250 | EQ. | 250 |  | Costo unitario directo por : kg | 2.4013 | [9 empty] | 4.01.02.04 | 150 | m/DIA
|  | Código | Descripción Recurso |  |  | Unidad | Cuadrilla | Cantidad | Precio U$ | Parcial U$ | [9 empty] | 4.01.02.05 | 150 | m/DIA
|  |  | Mano de Obra | [16 empty] | 4.01.03.01 | 150 | m/DIA
2.03.03 | Mano de Obra | 0101010002 | CAPATAZ |  |  | hh | 0.2 | 0.0064 | 10.51 | 0.067264 |  | 85.155 | kg | 0.54499 | 5.7279 |  |  |  |  | 4.01.03.02 | 150 | m/DIA
2.03.03 | Mano de Obra |  | OPERARIO |  |  | hh | 1 | 0.032 | 9.3 | 0.2976 |  | 85.155 | kg | 2.725 | 25.3421 |  |  |  |  | 4.01.03.03 | 150 | m/DIA
2.03.03 | Mano de Obra | 01010300030005 | AYUDANTE |  |  | hh | 1 | 0.032 | 6.88 | 0.22016 |  | 85.155 | kg | 2.725 | 18.7477 |  |  |  |  | 4.01.03.04 | 150 | m/DIA
[10 empty] | 0.58502 | [9 empty] | 4.01.03.05 | 150 | m/DIA
|  |  | Materiales | [16 empty] | 4.02.01.01 | 100 | m/DIA
2.03.03 | Materiales |  | ACERO CORRUGADO f'y=420MPa |  |  | kg |  | 1.05 | 1.5 | 1.575 |  | 85.155 | kg | 89.4128 | 134.1191 |  |  |  |  | 4.02.01.02 | 100 | m/DIA
2.03.03 | Materiales |  | DISCO DE CORTE |  |  | und |  | 0.05 | 2.26 | 0.113 |  | 85.155 | kg | 4.2578 | 9.6225 |  |  |  |  | 4.02.01.03 | 100 | m/DIA
2.03.03 | Materiales |  | ALAMBRE GALVANIZADO N°16 |  |  | kg |  | 0.03 | 1.7 | 0.051 |  | 85.155 | kg | 2.5547 | 4.3429 |  |  |  |  | 4.02.01.04 | 100 | m/DIA
[10 empty] | 1.739 | [9 empty] | 4.02.01.05 | 100 | m/DIA
|  |  | Equipos | [16 empty] | 4.02.01.06 | 100 | m/DIA
2.03.03 | Equipos | 0301010006 | HERRAMIENTAS MANUALES |  |  | %mo |  | 5 | 0.58502 | 0.029251 |  | 85.155 | kg | 425.775 | 2.4909 |  |  |  |  | 4.02.01.07 | 100 | m/DIA
2.03.03 | Equipos |  | ESMERIL ELÉCTRICO |  |  | hm | 1 | 0.032 | 1.5 | 0.048 |  | 85.155 | kg | 2.725 | 4.0874 |  |  |  |  | 4.02.01.08 | 100 | m/DIA
[10 empty] | 0.077251 | [9 empty] | 4.02.02.01 | 100 | m/DIA
[20 empty] | 4.02.02.02 | 100 | m/DIA
|  | Partida | 2.0401 | Varilla roscada tipo HAS o equivalente tecnico Ø 1" L=30cm, contratuerca y arandela, tipo de anclaje quimico adhesivo HIT-HY 200 o equivalente tecnico | [11 empty] | 1406.8442 | 1406.8442 | 0 |  | 4.02.02.03 | 100 | m/DIA
|  | Rendimiento | und/DIA | MO. | 20 | EQ. | 20 |  | Costo unitario directo por : und | 117.237 | [9 empty] | 4.02.02.04 | 100 | m/DIA
|  | Código | Descripción Recurso |  |  | Unidad | Cuadrilla | Cantidad | Precio U$ | Parcial U$ | [9 empty] | 4.02.02.01 | 100 | m/DIA
|  |  | Mano de Obra | [16 empty] | 4.02.02.02 | 100 | m/DIA
2.04.01 | Mano de Obra | 0101010002 | CAPATAZ |  |  | hh | 0.1 | 0.04 | 10.51 | 0.4204 |  | 12 | UND | 0.48 | 5.0448 |  |  |  |  | 4.02.02.03 | 100 | m/DIA
2.04.01 | Mano de Obra |  | OPERARIO |  |  | hh | 1 | 0.4 | 9.3 | 3.72 |  | 12 | UND | 4.8 | 44.64 |  |  |  |  | 4.02.02.04 | 100 | m/DIA
2.04.01 | Mano de Obra | 01010300030005 | AYUDANTE |  |  | hh | 1 | 0.4 | 6.88 | 2.752 |  | 12 | UND | 4.8 | 33.024 |  |  |  |  | 4.03.01 | 0.5 | und/DIA
[10 empty] | 6.8924 | [9 empty] | 4.03.02 | 1 | und/DIA
|  |  | Materiales | [16 empty] | 4.03.03 | 1 | und/DIA
2.04.01 | Materiales |  | VARILLA ROSCADA HAS Ø1'' L=30cm |  |  | und |  | 1 | 80 | 80 |  | 12 | UND | 12 | 960 |  |  |  |  | 4.04.01.01 | 150 | m/DIA
2.04.01 | Materiales |  | ANCLAJE QUIMICO HIT-HY 200 |  |  | L |  | 0.25 | 120 | 30 |  | 12 | UND | 3 | 360 |  |  |  |  | 4.04.01.02 | 150 | m/DIA
[10 empty] | 110 | [9 empty] | 4.04.02.01 | 150 | m/DIA
|  |  | Equipos | [16 empty] | 4.04.02.02 | 150 | m/DIA
2.04.01 | Equipos | 0301010006 | HERRAMIENTAS MANUALES |  |  | %mo |  | 5 | 6.8924 | 0.34462 |  | 12 | UND | 60 | 4.1354 |  |  |  |  | 4.05.01 | 4 | und/DIA
[6 empty] | hm | 1 | 0.4 |  | 0 | [9 empty] | 4.05.02 | 4 | und/DIA
[10 empty] | 0.34462 | [9 empty] | 4.05.03 | 4 | und/DIA
[20 empty] | 4.05.04 | 10 | und/DIA
|  | Partida | 2.0402 | Juntas de expansión de acuerdo al plano estándar CRD-DWG-11760-1-33-4002 | [11 empty] | 216.2392 | 216.2392 | 0 |  | 4.05.05 | 20 | und/DIA
|  | Rendimiento | m/DIA | MO. | 20 | EQ. | 20 |  | Costo unitario directo por : m | 22.762 | [9 empty] | 4.05.06 | 20 | und/DIA
|  | Código | Descripción Recurso |  |  | Unidad | Cuadrilla | Cantidad | Precio U$ | Parcial U$ | [9 empty] | 4.05.07 | 20 | und/DIA
|  |  | Mano de Obra | [16 empty] | 4.05.08 | 10 | und/DIA
2.04.02 | Mano de Obra | 0101010002 | CAPATAZ |  |  | hh | 0.1 | 0.04 | 10.51 | 0.4204 |  | 9.5 | m | 0.38 | 3.9938 |  |  |  |  | 4.05.09 | 10 | und/DIA
2.04.02 | Mano de Obra |  | OPERARIO |  |  | hh | 1 | 0.4 | 9.3 | 3.72 |  | 9.5 | m | 3.8 | 35.34 |  |  |  |  | 4.05.10 | 10 | und/DIA
2.04.02 | Mano de Obra | 01010300030005 | AYUDANTE |  |  | hh | 1 | 0.4 | 6.88 | 2.752 |  | 9.5 | m | 3.8 | 26.144 |  |  |  |  | 4.05.11 | 20 | m/DIA
[10 empty] | 6.8924 | [9 empty] | 4.05.12 | 20 | m/DIA
|  |  | Materiales | [16 empty] | 4.05.13 | 20 | m/DIA
2.04.02 | Materiales |  | SIKAFLEX 2c SL |  |  | gal |  | 0.12 | 100 | 12 |  | 9.5 | m | 1.14 | 114 |  |  |  |  | 4.05.14 | 10 | und/DIA
2.04.02 | Materiales |  | CORDÓN DE RESPALDO |  |  | m |  | 1.3 | 2.25 | 2.925 |  | 9.5 | m | 12.35 | 27.7875 |  |  |  |  | 4.05.15 | 20 | und/DIA
[10 empty] | 14.925 | [9 empty] | 4.05.16 | 20 | und/DIA
|  |  | Equipos | [16 empty] | 4.05.17 | 10 | und/DIA
2.04.02 | Equipos | 0301010006 | HERRAMIENTAS MANUALES |  |  | %mo |  | 5 | 6.8924 | 0.34462 |  | 9.5 | m | 47.5 | 3.2739 |  |  |  |  | 4.05.18 | 0.5 | und/DIA
2.04.02 | Equipos |  | AMOLADORA |  |  | hm | 1 | 0.4 | 1.5 | 0.6 |  | 9.5 | m | 3.8 | 5.7 |  |  |  |  | 4.05.19 | 2 | und/DIA
[10 empty] | 0.94462 | [9 empty] | 4.05.20 | 10 | und/DIA
[20 empty] | 4.05.21 | 10 | und/DIA
|  | Partida | 2.0403 | Soporte metálico ASTM A36 para tuberías y tableros eléctricos | [11 empty] | 4479.2568 | 4479.2568 | 0 |  | 4.05.22 | 10 | und/DIA
|  | Rendimiento | kg/DIA | MO. | 250 | EQ. | 250 |  | Costo unitario directo por : kg | 6.8544 | [9 empty] | 4.06.01 | 0.25 | glb/DIA
|  | Código | Descripción Recurso |  |  | Unidad | Cuadrilla | Cantidad | Precio U$ | Parcial U$ | [9 empty] | 4.06.02 | 1 | glb/DIA
|  |  | Mano de Obra | [16 empty] | 4.06.03 | 1 | glb/DIA
2.04.03 | Mano de Obra | 0101010002 | CAPATAZ |  |  | hh | 0.1 | 0.0032 | 10.51 | 0.033632 |  | 653.49 | kg | 2.0912 | 21.9782 |  |  |  |  | 4.06.04 | 1 | glb/DIA
2.04.03 | Mano de Obra |  | OPERARIO |  |  | hh | 1 | 0.032 | 9.3 | 0.2976 |  | 653.49 | kg | 20.9117 | 194.4786 |  |  |  |  | 5.01.01 | 0.33333 | glb/DIA
2.04.03 | Mano de Obra | 01010300030005 | AYUDANTE |  |  | hh | 1 | 0.032 | 6.88 | 0.22016 |  | 653.49 | kg | 20.9117 | 143.8724 |  |  |  |  | 5.02.01 | 0.5 | glb/DIA
[10 empty] | 0.55139 | [9 empty] | 5.02.02 | 0.5 | glb/DIA
|  |  | Materiales | [16 empty] | 5.02.03 | 0.2 | glb/DIA
2.04.03 | Materiales |  | ACERO ESTRUCTURAL A36 |  |  | Kg |  | 1.05 | 2.85 | 2.9925 |  | 653.49 | kg | 686.1645 | 1955.5688 |  |  |  |  | 5.02.04 | 0.5 | glb/DIA
2.04.03 | Materiales |  | PINTURA |  |  | gln |  | 0.015 | 50.7 | 0.7605 |  | 653.49 | kg | 9.8024 | 496.9791 |  |  |  |  | 5.03.01 | 2 | und/DIA
2.04.03 | Materiales |  | SOLDADURA |  |  | kg |  | 0.04 | 6.26 | 0.2504 |  | 653.49 | kg | 26.1396 | 163.6339 |  |  |  |  | 5.03.02 | 1 | und/DIA
2.04.03 | Materiales |  | CONSUMIBLES |  |  | glb |  | 0.02 | 100 | 2 |  | 653.49 | kg | 13.0698 | 1306.98 |  |  |  |  | 5.03.03 | 1 | und/DIA
[10 empty] | 6.0034 | [9 empty] | 5.03.04 | 1 | und/DIA
|  |  | Equipos | [16 empty] | 5.03.05 | 1 | und/DIA
2.04.03 | Equipos | 0301010006 | HERRAMIENTAS MANUALES |  |  | %mo |  | 5 | 0.55139 | 0.02757 |  | 653.49 | kg | 3267.45 | 18.0165 |  |  |  |  | 5.03.06 | 2 | und/DIA
2.04.03 | Equipos |  | COMPRESORA |  |  | hm | 1 | 0.032 | 2 | 0.064 |  | 653.49 | kg | 20.9117 | 41.8234 |  |  |  |  | 5.03.07 | 2 | und/DIA
2.04.03 | Equipos |  | MAQUINA DE SOLDAR |  |  | hm | 1 | 0.032 | 5 | 0.16 |  | 653.49 | kg | 20.9117 | 104.5584 |  |  |  |  | 5.03.08 | 2 | und/DIA
2.04.03 | Equipos |  | AMOLADORA |  |  | hm | 1 | 0.032 | 1.5 | 0.048 |  | 653.49 | kg | 20.9117 | 31.3675 |  |  |  |  | 5.03.09 | 1 | und/DIA
[10 empty] | 0.29957 | [9 empty] | 5.03.10 | 5 | und/DIA
[20 empty] | 5.03.11 | 5 | und/DIA
|  | Partida | 2.0404 | Placa base para soportería de tuberías | [11 empty] | 2268.2453 | 2268.2453 | 0 |  | 5.03.12 | 3 | und/DIA
|  | Rendimiento | kg/DIA | MO. | 250 | EQ. | 250 |  | Costo unitario directo por : kg | 6.8544 | [9 empty] | 5.03.13 | 3 | und/DIA
|  | Código | Descripción Recurso |  |  | Unidad | Cuadrilla | Cantidad | Precio U$ | Parcial U$ | [9 empty] | 5.03.14 | 3 | und/DIA
|  |  | Mano de Obra | [16 empty] | 5.04.01 | 1 | und/DIA
2.04.04 | Mano de Obra | 0101010002 | CAPATAZ |  |  | hh | 0.1 | 0.0032 | 10.51 | 0.033632 |  | 330.92 | kg | 1.0589 | 11.1295 |  |  |  |  | 5.04.02 | 1 | und/DIA
2.04.04 | Mano de Obra |  | OPERARIO |  |  | hh | 1 | 0.032 | 9.3 | 0.2976 |  | 330.92 | kg | 10.5894 | 98.4818 |  |  |  |  | 5.04.03 | 3 | und/DIA
2.04.04 | Mano de Obra | 01010300030005 | AYUDANTE |  |  | hh | 1 | 0.032 | 6.88 | 0.22016 |  | 330.92 | kg | 10.5894 | 72.8553 |  |  |  |  | 5.04.04 | 0.5 | glb/DIA
[10 empty] | 0.55139 | [9 empty] | 5.05.01 | 100 | m/DIA
|  |  | Materiales | [16 empty] | 5.05.02 | 100 | m/DIA
2.04.04 | Materiales |  | ACERO ESTRUCTURAL A36 |  |  | Kg |  | 1.05 | 2.85 | 2.9925 |  | 330.92 | kg | 347.466 | 990.2781 |  |  |  |  | 5.05.03 | 100 | m/DIA
2.04.04 | Materiales |  | PINTURA |  |  | gln |  | 0.015 | 50.7 | 0.7605 |  | 330.92 | kg | 4.9638 | 251.6647 |  |  |  |  | 5.05.04 | 100 | m/DIA
2.04.04 | Materiales |  | SOLDADURA |  |  | kg |  | 0.04 | 6.26 | 0.2504 |  | 330.92 | kg | 13.2368 | 82.8624 |  |  |  |  | 5.05.05 | 0.15 | glb/DIA
2.04.04 | Materiales |  | CONSUMIBLES |  |  | glb |  | 0.02 | 100 | 2 |  | 330.92 | kg | 6.6184 | 661.84 |  |  |  |  | 5.05.06 | 5 | und/DIA
[10 empty] | 6.0034 | [9 empty] | 5.06.01 | 15 | und/DIA
|  |  | Equipos | [16 empty] | 5.06.02 | 15 | m/DIA
2.04.04 | Equipos | 0301010006 | HERRAMIENTAS MANUALES |  |  | %mo |  | 5 | 0.55139 | 0.02757 |  | 330.92 | kg | 1654.6 | 9.1233 |  |  |  |  | 5.06.03 | 0.2 | glb/DIA
2.04.04 | Equipos |  | COMPRESORA |  |  | hm | 1 | 0.032 | 2 | 0.064 |  | 330.92 | kg | 10.5894 | 21.1789 |  |  |  |  | 5.07.01 | 0.3333 | glb/DIA
2.04.04 | Equipos |  | MAQUINA DE SOLDAR |  |  | hm | 1 | 0.032 | 5 | 0.16 |  | 330.92 | kg | 10.5894 | 52.9472 |  |  |  |  | 5.07.02 | 0.33333 | glb/DIA
2.04.04 | Equipos |  | AMOLADORA |  |  | hm | 1 | 0.032 | 1.5 | 0.048 |  | 330.92 | kg | 10.5894 | 15.8842 |  |  |  |  | 5.07.00 | 0.5 | glb/DIA
[10 empty] | 0.29957 | [9 empty] | 5.08.00 | 1 | glb/DIA
|  | Partida | 2.0405 | Mortero de nivelacion de cemento e=25 mm, De acuerdo Especificación técnica 000.215.03600_0 | [7 empty] | Mortero de nivelacion de cemento e=25 mm, De acuerdo Especificación técnica 000.215.03600_0 |  |  |  | 2244.817 | 2244.817 | 0
|  | Rendimiento | l/DIA | MO. | 10 | EQ. | 10 |  | Costo unitario directo por : l | 21.5505
|  | Código | Descripción Recurso |  |  | Unidad | Cuadrilla | Cantidad | Precio U$ | Parcial U$
Mano de Obra
2.04.05 | Mano de Obra | 0101010002 | CAPATAZ |  |  | hh | 0.1 | 0.08 | 10.51 | 0.8408 |  | 104.1654 | Lt | 8.3332 | 87.5822
2.04.05 | Mano de Obra |  | OPERARIO |  |  | hh | 1 | 0.8 | 9.3 | 7.44 |  | 104.1654 | Lt | 83.3323 | 774.9904
2.04.05 | Mano de Obra | 01010300030005 | AYUDANTE |  |  | hh | 1 | 0.8 | 6.88 | 5.504 |  | 104.1654 | Lt | 83.3323 | 573.3262
13.7848
Materiales
2.04.05 | Materiales |  | SIKA GROUT |  |  | Kg |  | 2.5 | 1.4706 | 3.6765 |  | 104.1654 | Lt | 260.4134 | 382.9609
3.6765
Equipos
2.04.05 | Equipos | 0301010006 | HERRAMIENTAS MANUALES |  |  | %mo |  | 5 | 13.7848 | 0.68924 |  | 104.1654 | Lt | 520.8269 | 71.7949
2.04.05 | Equipos |  | BATIDORA DE GROUT |  |  | hm | 1 | 0.8 | 1.25 | 1 |  | 104.1654 | Lt | 83.3323 | 104.1654
2.04.05 | Equipos |  | TERMOHIGÓMETRO |  |  | hm | 1 | 0.8 | 1.5 | 1.2 |  | 104.1654 | Lt | 83.3323 | 124.9985
2.04.05 | Equipos |  | PIRÓMETRO |  |  | hm | 1 | 0.8 | 1.5 | 1.2 |  | 104.1654 | Lt | 83.3323 | 124.9985
4.0892
|  | Partida | 2.0406 | Perno de expansión 1/2"x3" | [11 empty] | 1209.8004 | 1209.8004 | 0
|  | Rendimiento | und/DIA | MO. | 15 | EQ. | 15 |  | Costo unitario directo por : und | 11.8608
|  | Código | Descripción Recurso |  |  | Unidad | Cuadrilla | Cantidad | Precio U$ | Parcial U$
Mano de Obra
2.04.06 | Mano de Obra | 0101010002 | CAPATAZ |  |  | hh | 0.1 | 0.053333 | 10.51 | 0.56053 |  | 102 | UND | 5.44 | 57.1744
2.04.06 | Mano de Obra |  | OPERARIO |  |  | hh | 1 | 0.53333 | 9.3 | 4.96 |  | 102 | UND | 54.4 | 505.92
2.04.06 | Mano de Obra | 01010300030005 | AYUDANTE |  |  | hh | 1 | 0.53333 | 6.88 | 3.6693 |  | 102 | UND | 54.4 | 374.272
9.1899
Materiales
2.04.06 | Materiales |  | PERNO DE EXPANSIÓN - ½”x3” |  |  | und |  | 1 | 0.57143 | 0.57143 |  | 102 | UND | 102 | 58.2857
2.04.06 | Materiales |  | CONSUMIBLES |  |  | glb |  | 0.01 | 100 | 1 |  | 102 | UND | 1.02 | 102
1.5714
Equipos
2.04.06 | Equipos | 0301010006 | HERRAMIENTAS MANUALES |  |  | %mo |  | 5 | 9.1899 | 0.45949 |  | 102 | UND | 510 | 46.8683
2.04.06 | Equipos |  | TALADRO PERCUTOR |  |  | hm | 1 | 0.53333 | 1.2 | 0.64 |  | 102 | UND | 54.4 | 65.28
1.0995
|  | Partida | 2.0407 | Perno de expansión 5/8"x3" | [11 empty] | 360.3805 | 360.3805 | 0
|  | Rendimiento | und/DIA | MO. | 15 | EQ. | 15 |  | Costo unitario directo por : und | 13.8608
|  | Código | Descripción Recurso |  |  | Unidad | Cuadrilla | Cantidad | Precio U$ | Parcial U$
Mano de Obra
2.04.07 | Mano de Obra | 0101010002 | CAPATAZ |  |  | hh | 0.1 | 0.053333 | 10.51 | 0.56053 |  | 26 | UND | 1.3867 | 14.5739
2.04.07 | Mano de Obra |  | OPERARIO |  |  | hh | 1 | 0.53333 | 9.3 | 4.96 |  | 26 | UND | 13.8667 | 128.96
2.04.07 | Mano de Obra | 01010300030005 | AYUDANTE |  |  | hh | 1 | 0.53333 | 6.88 | 3.6693 |  | 26 | UND | 13.8667 | 95.4027
9.1899
Materiales
2.04.07 | Materiales |  | PERNO DE EXPANSIÓN - 5/8”x3” |  |  | und |  | 1 | 2.5714 | 2.5714 |  | 26 | UND | 26 | 66.8571
2.04.07 | Materiales |  | CONSUMIBLES |  |  | glb |  | 0.01 | 100 | 1 |  | 26 | UND | 0.26 | 26
3.5714
Equipos
2.04.07 | Equipos | 0301010006 | HERRAMIENTAS MANUALES |  |  | %mo |  | 5 | 9.1899 | 0.45949 |  | 26 | UND | 130 | 11.9468
2.04.07 | Equipos |  | TALADRO PERCUTOR |  |  | hm | 1 | 0.53333 | 1.2 | 0.64 |  | 26 | UND | 13.8667 | 16.64
1.0995
|  | Partida | 2.0408 | Perno de expansión 3/4"x5" | [11 empty] | 173.1866 | 173.1866 | 0
|  | Rendimiento | und/DIA | MO. | 15 | EQ. | 15 |  | Costo unitario directo por : und | 14.4322
|  | Código | Descripción Recurso |  |  | Unidad | Cuadrilla | Cantidad | Precio U$ | Parcial U$
Mano de Obra
2.04.08 | Mano de Obra | 0101010002 | CAPATAZ |  |  | hh | 0.1 | 0.053333 | 10.51 | 0.56053 |  | 12 | UND | 0.64 | 6.7264
2.04.08 | Mano de Obra |  | OPERARIO |  |  | hh | 1 | 0.53333 | 9.3 | 4.96 |  | 12 | UND | 6.4 | 59.52
2.04.08 | Mano de Obra | 01010300030005 | AYUDANTE |  |  | hh | 1 | 0.53333 | 6.88 | 3.6693 |  | 12 | UND | 6.4 | 44.032
9.1899
Materiales
2.04.08 | Materiales |  | PERNO DE EXPANSIÓN - 3/4”x5” |  |  | und |  | 1 | 3.1429 | 3.1429 |  | 12 | UND | 12 | 37.7143
2.04.08 | Materiales |  | CONSUMIBLES |  |  | glb |  | 0.01 | 100 | 1 |  | 12 | UND | 0.12 | 12
4.1429
Equipos
2.04.08 | Equipos | 0301010006 | HERRAMIENTAS MANUALES |  |  | %mo |  | 5 | 9.1899 | 0.45949 |  | 12 | UND | 60 | 5.5139
2.04.08 | Equipos |  | TALADRO PERCUTOR |  |  | hm | 1 | 0.53333 | 1.2 | 0.64 |  | 12 | UND | 6.4 | 7.68
1.0995
|  | Partida | 2.0409 | Pernos de anclaje embebido ASTM A36 Ø1/2" de 180 mm de los pedestales | [11 empty] | 833.2731 | 833.2731 | 0
|  | Rendimiento | und/DIA | MO. | 10 | EQ. | 10 |  | Costo unitario directo por : und | 29.7598
|  | Código | Descripción Recurso |  |  | Unidad | Cuadrilla | Cantidad | Precio U$ | Parcial U$
Mano de Obra
2.04.09 | Mano de Obra | 0101010002 | CAPATAZ |  |  | hh | 0.1 | 0.08 | 10.51 | 0.8408 |  | 28 | UND | 2.24 | 23.5424
2.04.09 | Mano de Obra |  | OPERARIO |  |  | hh | 1 | 0.8 | 9.3 | 7.44 |  | 28 | UND | 22.4 | 208.32
2.04.09 | Mano de Obra | 01010300030005 | AYUDANTE |  |  | hh | 1 | 0.8 | 6.88 | 5.504 |  | 28 | UND | 22.4 | 154.112
13.7848
Materiales
2.04.09 | Materiales |  | ANCLAJE DE BARRA LISA - Ø1/2'' 180mm |  |  | und |  | 1 | 14.2857 | 14.2857 |  | 28 | UND | 28 | 400
2.04.09 | Materiales |  | CONSUMIBLES |  |  | glb |  | 0.01 | 100 | 1 |  | 28 | UND | 0.28 | 28
15.2857
Equipos
2.04.09 | Equipos | 0301010006 | HERRAMIENTAS MANUALES |  |  | %mo |  | 5 | 13.7848 | 0.68924 |  | 28 | UND | 140 | 19.2987
0.68924
|  | Partida | 2.041 | Picado, escarificado y limpieza sobre losa existente | [11 empty] | 8.05 | 8.05 | 0
|  | Rendimiento | m2/DIA | MO. | 15 | EQ. | 15 |  | Costo unitario directo por : m2 | 13.0894
|  | Código | Descripción Recurso |  |  | Unidad | Cuadrilla | Cantidad | Precio U$ | Parcial U$
Mano de Obra
2.04.10 | Mano de Obra | 0101010002 | CAPATAZ |  |  | hh | 0.1 | 0.053333 | 10.51 | 0.56053 |  | 0.615 | m2 | 0.0328 | 0.34473
2.04.10 | Mano de Obra |  | OPERARIO |  |  | hh | 1 | 0.53333 | 9.3 | 4.96 |  | 0.615 | m2 | 0.328 | 3.0504
2.04.10 | Mano de Obra |  | AYUDANTE |  |  | hh | 1 | 0.53333 | 6.88 | 3.6693 |  | 0.615 | m2 | 0.328 | 2.2566
9.1899
Materiales
2.04.10 | Materiales |  | CONSUMIBLES |  |  | glb |  | 0.02 | 100 | 2 |  | 0.615 | m2 | 0.0123 | 1.23
2
Equipos
2.04.10 | Equipos | 0301010006 | HERRAMIENTAS MANUALES |  |  | %mo |  | 5 | 9.1899 | 0.45949 |  | 0.615 | m2 | 3.075 | 0.28259
2.04.10 | Equipos |  | ROTOMARTILLO |  |  | hm | 1 | 0.53333 | 2.7 | 1.44 |  | 0.615 | m2 | 0.328 | 0.8856
1.8995
|  | Partida | 3.01.01 | Etiquetado de tuberías | [11 empty] | 2447.404 | 2447.404 | 0
|  | Rendimiento | glb/DIA | MO. | 0.1 | EQ. | 0.1 |  | Costo unitario directo por : glb | 2447.404
|  | Código | Descripción Recurso |  |  | Unidad | Cuadrilla | Cantidad | Precio U$ | Parcial U$
Mano de Obra
3.01.01 | Mano de Obra | 0101010002 | CAPATAZ |  |  | hh | 0.1 | 8 | 10.51 | 84.08 |  | 1 | Glb. | 8 | 84.08
3.01.01 | Mano de Obra |  | OPERARIO |  |  | hh | 1 | 80 | 9.3 | 744 |  | 1 | Glb. | 80 | 744
3.01.01 | Mano de Obra | 01010300030005 | AYUDANTE |  |  | hh | 1 | 80 | 6.88 | 550.4 |  | 1 | Glb. | 80 | 550.4
1378.48
Materiales
3.01.01 | Materiales |  | CONSUMIBLES |  |  | glb |  | 10 | 100 | 1000 |  | 1 | Glb. | 10 | 1000
1000
Equipos
3.01.01 | Equipos | 0301010006 | HERRAMIENTAS MANUALES |  |  | %mo |  | 5 | 1378.48 | 68.924 |  | 1 | Glb. | 5 | 68.924
68.924
|  | Partida | 3.01.02 | Limpieza con agua | [11 empty] | 545.4808 | 545.4808 | 0
|  | Rendimiento | glb/DIA | MO. | 0.5 | EQ. | 0.5 |  | Costo unitario directo por : glb | 545.4808
|  | Código | Descripción Recurso |  |  | Unidad | Cuadrilla | Cantidad | Precio U$ | Parcial U$
Mano de Obra
3.01.02 | Mano de Obra | 0101010002 | CAPATAZ |  |  | hh | 0.1 | 1.6 | 10.51 | 16.816 |  | 1 | Glb. | 1.6 | 16.816
3.01.02 | Mano de Obra |  | OPERARIO |  |  | hh | 1 | 16 | 9.3 | 148.8 |  | 1 | Glb. | 16 | 148.8
3.01.02 | Mano de Obra | 01010300030005 | AYUDANTE |  |  | hh | 1 | 16 | 6.88 | 110.08 |  | 1 | Glb. | 16 | 110.08
275.696
Materiales
3.01.02 | Materiales |  | CONSUMIBLES |  |  | glb |  | 2 | 100 | 200 |  | 1 | Glb. | 2 | 200
200
Equipos
3.01.02 | Equipos | 0301010006 | HERRAMIENTAS MANUALES |  |  | %mo |  | 5 | 275.696 | 13.7848 |  | 1 | Glb. | 5 | 13.7848
3.01.02 | Equipos |  | MOTOBOMBA |  |  | hm | 1 | 16 | 3.5 | 56 |  | 1 | Glb. | 16 | 56
69.7848
|  | Partida | 3.01.03 | Pruebas de tuberías | [11 empty] | 890.9616 | 890.9616 | 0
|  | Rendimiento | glb/DIA | MO. | 0.25 | EQ. | 0.25 |  | Costo unitario directo por : glb | 890.9616
|  | Código | Descripción Recurso |  |  | Unidad | Cuadrilla | Cantidad | Precio U$ | Parcial U$
Mano de Obra
3.01.03 | Mano de Obra | 0101010002 | CAPATAZ |  |  | hh | 0.1 | 3.2 | 10.51 | 33.632 |  | 1 | Glb. | 3.2 | 33.632
3.01.03 | Mano de Obra |  | OPERARIO |  |  | hh | 1 | 32 | 9.3 | 297.6 |  | 1 | Glb. | 32 | 297.6
3.01.03 | Mano de Obra | 01010300030005 | AYUDANTE |  |  | hh | 1 | 32 | 6.88 | 220.16 |  | 1 | Glb. | 32 | 220.16
551.392
Materiales
3.01.03 | Materiales |  | CONSUMIBLES |  |  | glb |  | 2 | 100 | 200 |  | 1 | Glb. | 2 | 200
200
Equipos
3.01.03 | Equipos | 0301010006 | HERRAMIENTAS MANUALES |  |  | %mo |  | 5 | 551.392 | 27.5696 |  | 1 | Glb. | 5 | 27.5696
3.01.03 | Equipos |  | BOMBA PARA PRUEBAS HIDROSTÁTICAS |  |  | hm | 1 | 32 | 3.5 | 112 |  | 1 | Glb. | 32 | 112
139.5696
|  | Partida | 3.02.01 | Desmontaje y traslado de bombas existentes | [11 empty] | 1736.2592 | 1736.2592 | 0
|  | Rendimiento | und/DIA | MO. | 0.5 | EQ. | 0.5 |  | Costo unitario directo por : und | 434.0648
|  | Código | Descripción Recurso |  |  | Unidad | Cuadrilla | Cantidad | Precio U$ | Parcial U$
Mano de Obra
3.02.01 | Mano de Obra | 0101010002 | CAPATAZ |  |  | hh | 0.1 | 1.6 | 10.51 | 16.816 |  | 4 | UND | 6.4 | 67.264
3.02.01 | Mano de Obra |  | OPERARIO |  |  | hh | 1 | 16 | 9.3 | 148.8 |  | 4 | UND | 64 | 595.2
3.02.01 | Mano de Obra | 01010300030005 | AYUDANTE |  |  | hh | 2 | 32 | 6.88 | 220.16 |  | 4 | UND | 128 | 880.64
385.776
Materiales
3.02.01 | Materiales |  | CONSUIBLES |  |  | glb |  | 0.05 | 100 | 5 |  | 4 | UND | 0.2 | 20
5
Equipos
3.02.01 | Equipos | 0301010006 | HERRAMIENTAS MANUALES |  |  | %mo |  | 5 | 385.776 | 19.2888 |  | 4 | UND | 20 | 77.1552
3.02.01 | Equipos |  | AMOLADORA |  |  | hm | 1 | 16 | 1.5 | 24 |  | 4 | UND | 64 | 96
43.2888
|  | Partida | 3.03.01 | Desmontaje y traslado de tuberías y accesorios existentes | [11 empty] | 1074.936 | 1074.936 | 0
|  | Rendimiento | glb/DIA | MO. | 0.15 | EQ. | 0.15 |  | Costo unitario directo por : glb | 1074.936
|  | Código | Descripción Recurso |  |  | Unidad | Cuadrilla | Cantidad | Precio U$ | Parcial U$
Mano de Obra
3.03.01 | Mano de Obra | 0101010002 | CAPATAZ |  |  | hh | 0.1 | 5.3333 | 10.51 | 56.0533 |  | 1 | Glb. | 5.3333 | 56.0533
3.03.01 | Mano de Obra |  | OPERARIO |  |  | hh | 1 | 53.3333 | 9.3 | 496 |  | 1 | Glb. | 53.3333 | 496
3.03.01 | Mano de Obra | 01010300030005 | AYUDANTE |  |  | hh | 1 | 53.3333 | 6.88 | 366.9333 |  | 1 | Glb. | 53.3333 | 366.9333
918.9867
Materiales
3.03.01 | Materiales |  | CONSUMIBLES |  |  | glb |  | 0.3 | 100 | 30 |  | 1 | Glb. | 0.3 | 30
0
30
Equipos
3.03.01 | Equipos | 0301010006 | HERRAMIENTAS MANUALES |  |  | %mo |  | 5 | 918.9867 | 45.9493 |  | 1 | Glb. | 5 | 45.9493
3.03.01 | Equipos |  | AMOLADORA |  |  | hm | 1 | 53.3333 | 1.5 | 80 |  | 1 | Glb. | 53.3333 | 80
125.9493
|  | Partida | 3.04.01 | Montaje e instalación de bomba 1760-PU-33101 | [11 empty] | 356.2524 | 356.2524 | 0
|  | Rendimiento | und/DIA | MO. | 1 | EQ. | 1 |  | Costo unitario directo por : und | 356.2524
|  | Código | Descripción Recurso |  |  | Unidad | Cuadrilla | Cantidad | Precio U$ | Parcial U$
Mano de Obra
3.04.01 | Mano de Obra | 0101010002 | CAPATAZ |  |  | hh | 0.1 | 0.8 | 10.51 | 8.408 |  | 1 | UND | 0.8 | 8.408
3.04.01 | Mano de Obra |  | OPERARIO |  |  | hh | 2 | 16 | 9.3 | 148.8 |  | 1 | UND | 16 | 148.8
3.04.01 | Mano de Obra | 01010300030005 | AYUDANTE |  |  | hh | 2 | 16 | 6.88 | 110.08 |  | 1 | UND | 16 | 110.08
267.288
Materiales
3.04.01 | Materiales |  | CONSUMIBLES |  |  | glb |  | 0.5 | 100 | 50 |  | 1 | UND | 0.5 | 50
50
Equipos
3.04.01 | Equipos | 0301010006 | HERRAMIENTAS MANUALES |  |  | %mo |  | 5 | 267.288 | 13.3644 |  | 1 | UND | 5 | 13.3644
3.04.01 | Equipos |  | TIRFOR |  |  | hm | 1 | 8 | 2 | 16 |  | 1 | UND | 8 | 16
3.04.01 | Equipos |  | TALADRO PERCUTOR |  |  | hm | 1 | 8 | 1.2 | 9.6 |  | 1 | UND | 8 | 9.6
38.9644
|  | Partida | 3.04.02 | Montaje e instalación de bomba 1760-PU-33102 | [11 empty] | 356.2524 | 356.2524 | 0
|  | Rendimiento | und/DIA | MO. | 1 | EQ. | 1 |  | Costo unitario directo por : und | 356.2524
|  | Código | Descripción Recurso |  |  | Unidad | Cuadrilla | Cantidad | Precio U$ | Parcial U$
Mano de Obra
3.04.02 | Mano de Obra | 0101010002 | CAPATAZ |  |  | hh | 0.1 | 0.8 | 10.51 | 8.408 |  | 1 | UND | 0.8 | 8.408
3.04.02 | Mano de Obra |  | OPERARIO |  |  | hh | 2 | 16 | 9.3 | 148.8 |  | 1 | UND | 16 | 148.8
3.04.02 | Mano de Obra | 01010300030005 | AYUDANTE |  |  | hh | 2 | 16 | 6.88 | 110.08 |  | 1 | UND | 16 | 110.08
267.288
Materiales
3.04.02 | Materiales |  | CONSUMIBLES |  |  | glb |  | 0.5 | 100 | 50 |  | 1 | UND | 0.5 | 50
50
Equipos
3.04.02 | Equipos | 0301010006 | HERRAMIENTAS MANUALES |  |  | %mo |  | 5 | 267.288 | 13.3644 |  | 1 | UND | 5 | 13.3644
3.04.02 | Equipos |  | TIRFOR |  |  | hm | 1 | 8 | 2 | 16 |  | 1 | UND | 8 | 16
3.04.02 | Equipos |  | TALADRO PERCUTOR |  |  | hm | 1 | 8 | 1.2 | 9.6 |  | 1 | UND | 8 | 9.6
38.9644
|  | Partida | 3.04.03 | Montaje e instalación de bomba 1760-PU-33103 | [11 empty] | 356.2524 | 356.2524 | 0
|  | Rendimiento | und/DIA | MO. | 1 | EQ. | 1 |  | Costo unitario directo por : und | 356.2524
|  | Código | Descripción Recurso |  |  | Unidad | Cuadrilla | Cantidad | Precio U$ | Parcial U$
Mano de Obra
3.04.03 | Mano de Obra | 0101010002 | CAPATAZ |  |  | hh | 0.1 | 0.8 | 10.51 | 8.408 |  | 1 | UND | 0.8 | 8.408
3.04.03 | Mano de Obra |  | OPERARIO |  |  | hh | 2 | 16 | 9.3 | 148.8 |  | 1 | UND | 16 | 148.8
3.04.03 | Mano de Obra | 01010300030005 | AYUDANTE |  |  | hh | 2 | 16 | 6.88 | 110.08 |  | 1 | UND | 16 | 110.08
267.288
Materiales
3.04.03 | Materiales |  | CONSUMIBLES |  |  | glb |  | 0.5 | 100 | 50 |  | 1 | UND | 0.5 | 50
50
Equipos
3.04.03 | Equipos | 0301010006 | HERRAMIENTAS MANUALES |  |  | %mo |  | 5 | 267.288 | 13.3644 |  | 1 | UND | 5 | 13.3644
3.04.03 | Equipos |  | TIRFOR |  |  | hm | 1 | 8 | 2 | 16 |  | 1 | UND | 8 | 16
3.04.03 | Equipos |  | TALADRO PERCUTOR |  |  | hm | 1 | 8 | 1.2 | 9.6 |  | 1 | UND | 8 | 9.6
38.9644
|  | Partida | 3.04.04 | Montaje e instalación de bomba 1760-PU-33104 | [11 empty] | 356.2524 | 356.2524 | 0
|  | Rendimiento | und/DIA | MO. | 1 | EQ. | 1 |  | Costo unitario directo por : und | 356.2524
|  | Código | Descripción Recurso |  |  | Unidad | Cuadrilla | Cantidad | Precio U$ | Parcial U$
Mano de Obra
3.04.04 | Mano de Obra | 0101010002 | CAPATAZ |  |  | hh | 0.1 | 0.8 | 10.51 | 8.408 |  | 1 | UND | 0.8 | 8.408
3.04.04 | Mano de Obra |  | OPERARIO |  |  | hh | 2 | 16 | 9.3 | 148.8 |  | 1 | UND | 16 | 148.8
3.04.04 | Mano de Obra | 01010300030005 | AYUDANTE |  |  | hh | 2 | 16 | 6.88 | 110.08 |  | 1 | UND | 16 | 110.08
267.288
Materiales
3.04.04 | Materiales |  | CONSUMIBLES |  |  | glb |  | 0.5 | 100 | 50 |  | 1 | UND | 0.5 | 50
50
Equipos
3.04.04 | Equipos | 0301010006 | HERRAMIENTAS MANUALES |  |  | %mo |  | 5 | 267.288 | 13.3644 |  | 1 | UND | 5 | 13.3644
3.04.04 | Equipos |  | TIRFOR |  |  | hm | 1 | 8 | 2 | 16 |  | 1 | UND | 8 | 16
3.04.04 | Equipos |  | TALADRO PERCUTOR |  |  | hm | 1 | 8 | 1.2 | 9.6 |  | 1 | UND | 8 | 9.6
38.9644
|  | Partida | 3.04.05 | Montaje e instalación de bomba 1760-PU-33105 | [11 empty] | 356.2524 | 356.2524 | 0
|  | Rendimiento | und/DIA | MO. | 1 | EQ. | 1 |  | Costo unitario directo por : und | 356.2524
|  | Código | Descripción Recurso |  |  | Unidad | Cuadrilla | Cantidad | Precio U$ | Parcial U$
Mano de Obra
3.04.05 | Mano de Obra | 0101010002 | CAPATAZ |  |  | hh | 0.1 | 0.8 | 10.51 | 8.408 |  | 1 | UND | 0.8 | 8.408
3.04.05 | Mano de Obra |  | OPERARIO |  |  | hh | 2 | 16 | 9.3 | 148.8 |  | 1 | UND | 16 | 148.8
3.04.05 | Mano de Obra | 01010300030005 | AYUDANTE |  |  | hh | 2 | 16 | 6.88 | 110.08 |  | 1 | UND | 16 | 110.08
267.288
Materiales
3.04.05 | Materiales |  | CONSUMIBLES |  |  | glb |  | 0.5 | 100 | 50 |  | 1 | UND | 0.5 | 50
0
50
Equipos
3.04.05 | Equipos | 0301010006 | HERRAMIENTAS MANUALES |  |  | %mo |  | 5 | 267.288 | 13.3644 |  | 1 | UND | 5 | 13.3644
3.04.05 | Equipos |  | TIRFOR |  |  | hm | 1 | 8 | 2 | 16 |  | 1 | UND | 8 | 16
3.04.05 | Equipos |  | TALADRO PERCUTOR |  |  | hm | 1 | 8 | 1.2 | 9.6 |  | 1 | UND | 8 | 9.6
38.9644
|  | Partida | 3.05.01 | Montaje e instalación de bomba 1760-PU-33001 | [11 empty] | 356.2524 | 356.2524 | 0
|  | Rendimiento | und/DIA | MO. | 1 | EQ. | 1 |  | Costo unitario directo por : und | 356.2524
|  | Código | Descripción Recurso |  |  | Unidad | Cuadrilla | Cantidad | Precio U$ | Parcial U$
Mano de Obra
3.05.01 | Mano de Obra | 0101010002 | CAPATAZ |  |  | hh | 0.1 | 0.8 | 10.51 | 8.408 |  | 1 | UND | 0.8 | 8.408
3.05.01 | Mano de Obra |  | OPERARIO |  |  | hh | 2 | 16 | 9.3 | 148.8 |  | 1 | UND | 16 | 148.8
3.05.01 | Mano de Obra | 01010300030005 | AYUDANTE |  |  | hh | 2 | 16 | 6.88 | 110.08 |  | 1 | UND | 16 | 110.08
267.288
Materiales
3.05.01 | Materiales |  | CONSUMIBLES |  |  | glb |  | 0.5 | 100 | 50 |  | 1 | UND | 0.5 | 50
50
Equipos
3.05.01 | Equipos | 0301010006 | HERRAMIENTAS MANUALES |  |  | %mo |  | 5 | 267.288 | 13.3644 |  | 1 | UND | 5 | 13.3644
3.05.01 | Equipos |  | TIRFOR |  |  | hm | 1 | 8 | 2 | 16 |  | 1 | UND | 8 | 16
3.05.01 | Equipos |  | TALADRO PERCUTOR |  |  | hm | 1 | 8 | 1.2 | 9.6 |  | 1 | UND | 8 | 9.6
38.9644
|  | Partida | 3.05.02 | Montaje e instalación de bomba 1760-PU-33002 | [11 empty] | 356.2524 | 356.2524 | 0
|  | Rendimiento | und/DIA | MO. | 1 | EQ. | 1 |  | Costo unitario directo por : und | 356.2524
|  | Código | Descripción Recurso |  |  | Unidad | Cuadrilla | Cantidad | Precio U$ | Parcial U$
Mano de Obra
3.05.02 | Mano de Obra | 0101010002 | CAPATAZ |  |  | hh | 0.1 | 0.8 | 10.51 | 8.408 |  | 1 | UND | 0.8 | 8.408
3.05.02 | Mano de Obra |  | OPERARIO |  |  | hh | 2 | 16 | 9.3 | 148.8 |  | 1 | UND | 16 | 148.8
3.05.02 | Mano de Obra | 01010300030005 | AYUDANTE |  |  | hh | 2 | 16 | 6.88 | 110.08 |  | 1 | UND | 16 | 110.08
267.288
Materiales
3.05.02 | Materiales |  | CONSUMIBLES |  |  | glb |  | 0.5 | 100 | 50 |  | 1 | UND | 0.5 | 50
50
Equipos
3.05.02 | Equipos | 0301010006 | HERRAMIENTAS MANUALES |  |  | %mo |  | 5 | 267.288 | 13.3644 |  | 1 | UND | 5 | 13.3644
3.05.02 | Equipos |  | TIRFOR |  |  | hm | 1 | 8 | 2 | 16 |  | 1 | UND | 8 | 16
3.05.02 | Equipos |  | TALADRO PERCUTOR |  |  | hm | 1 | 8 | 1.2 | 9.6 |  | 1 | UND | 8 | 9.6
38.9644
|  | Partida | 3.06.01 | MONTAJE DE PIPE STD WT ERW CS A53-B TYPE E | [11 empty] | 8804.8355 | 8804.8355 | 0
|  | Rendimiento | m/DIA | MO. | 15 | EQ. | 15 |  | Costo unitario directo por : m | 28.2206
|  | Código | Descripción Recurso |  |  | Unidad | Cuadrilla | Cantidad | Precio U$ | Parcial U$
Mano de Obra
3.06.01 | Mano de Obra | 0101010002 | CAPATAZ |  |  | hh | 0.1 | 0.053333 | 10.51 | 0.56053 |  | 312 | m | 16.64 | 174.8864
3.06.01 | Mano de Obra |  | OPERARIO |  |  | hh | 1 | 0.53333 | 9.3 | 4.96 |  | 312 | m | 166.4 | 1547.52
3.06.01 | Mano de Obra | 01010300030005 | AYUDANTE |  |  | hh | 1 | 0.53333 | 6.88 | 3.6693 |  | 312 | m | 166.4 | 1144.832
3.06.01 | Mano de Obra |  | SOLDADOR |  |  | hh | 1 | 0.53333 | 12.53 | 6.6827 |  | 312 | m | 166.4 | 2084.992
15.8725
Materiales
3.06.01 | Materiales |  | PIPE STD WT ERW CS A53-B TYPE E - 3'' |  |  | m |  | 1.05 | 0 | 0 | MY | 312 | m | 327.6 | 0
3.06.01 | Materiales |  | SOLDADURA |  |  | kg |  | 0.03 | 6.26 | 0.1878 |  | 312 | m | 9.36 | 58.5936
3.06.01 | Materiales |  | CONSUMIBLES |  |  | glb |  | 0.015 | 100 | 1.5 |  | 312 | m | 4.68 | 468
1.6878
Equipos
3.06.01 | Equipos | 0301010006 | HERRAMIENTAS MANUALES |  |  | %mo |  | 5 | 15.8725 | 0.79363 |  | 312 | m | 1560 | 247.6115
3.06.01 | Equipos |  | ESMERIL ANGULAR |  |  | hm | 1 | 0.53333 | 1.5 | 0.8 |  | 312 | m | 166.4 | 249.6
3.06.01 | Equipos |  | MAQUINA DE SOLDAR |  |  | hm | 1 | 0.53333 | 5 | 2.6667 |  | 312 | m | 166.4 | 832
3.06.01 | Equipos |  | ANDAMIOS |  |  | hm | 6 | 3.2 | 2 | 6.4 |  | 312 | m | 998.4 | 1996.8
10.6603
|  | Partida | 3.06.02 | MONTAJE DE PIPE STD WT ERW CS A53-B TYPE E | [11 empty] | 1005.8826 | 1005.8826 | 0
|  | Rendimiento | m/DIA | MO. | 8 | EQ. | 8 |  | Costo unitario directo por : m | 42.8035
|  | Código | Descripción Recurso |  |  | Unidad | Cuadrilla | Cantidad | Precio U$ | Parcial U$
Mano de Obra
3.06.02 | Mano de Obra | 0101010002 | CAPATAZ |  |  | hh | 0.1 | 0.1 | 10.51 | 1.051 |  | 23.5 | m | 2.35 | 24.6985
3.06.02 | Mano de Obra |  | OPERARIO |  |  | hh | 1 | 1 | 9.3 | 9.3 |  | 23.5 | m | 23.5 | 218.55
3.06.02 | Mano de Obra | 01010300030005 | AYUDANTE |  |  | hh | 1 | 1 | 6.88 | 6.88 |  | 23.5 | m | 23.5 | 161.68
3.06.02 | Mano de Obra |  | SOLDADOR |  |  | hh | 1 | 1 | 12.53 | 12.53 |  | 23.5 | m | 23.5 | 294.455
29.761
Materiales
3.06.02 | Materiales |  | PIPE STD WT ERW CS A53-B TYPE E - 4'' |  |  | m |  | 1.05 | 0 | 0 | MY | 23.5 | m | 24.675 | 0
3.06.02 | Materiales |  | SOLDADURA |  |  | kg |  | 0.03 | 6.26 | 0.1878 |  | 23.5 | m | 0.705 | 4.4133
3.06.02 | Materiales |  | CONSUMIBLES |  |  | glb |  | 0.015 | 100 | 1.5 |  | 23.5 | m | 0.3525 | 35.25
1.6878
Equipos
3.06.02 | Equipos | 0301010006 | HERRAMIENTAS MANUALES |  |  | %mo |  | 5 | 29.761 | 1.4881 |  | 23.5 | m | 117.5 | 34.9692
3.06.02 | Equipos |  | ESMERIL ANGULAR |  |  | hm | 1 | 0.53333 | 1.5 | 0.8 |  | 23.5 | m | 12.5333 | 18.8
3.06.02 | Equipos |  | ANDAMIOS |  |  | hm | 6 | 3.2 | 2 | 6.4 |  | 23.5 | m | 75.2 | 150.4
3.06.02 | Equipos |  | MAQUINA DE SOLDAR |  |  | hm | 1 | 0.53333 | 5 | 2.6667 |  | 23.5 | m | 12.5333 | 62.6667
11.3547
|  | Partida | 3.06.03 | MONTAJE DE BUTTERFLY 150# CI LUG BUNA-N HNDL OP | [11 empty] | 391.851 | 391.851 | 0
|  | Rendimiento | und/DIA | MO. | 4 | EQ. | 4 |  | Costo unitario directo por : und | 39.1851
|  | Código | Descripción Recurso |  |  | Unidad | Cuadrilla | Cantidad | Precio U$ | Parcial U$
Mano de Obra
3.06.03 | Mano de Obra | 0101010002 | CAPATAZ |  |  | hh | 0.1 | 0.2 | 10.51 | 2.102 |  | 10 | UND | 2 | 21.02
3.06.03 | Mano de Obra |  | OPERARIO |  |  | hh | 1 | 2 | 9.3 | 18.6 |  | 10 | UND | 20 | 186
3.06.03 | Mano de Obra | 01010300030005 | AYUDANTE |  |  | hh | 1 | 2 | 6.88 | 13.76 |  | 10 | UND | 20 | 137.6
34.462
Materiales
3.06.03 | Materiales |  | BUTTERFLY 150# CI LUG BUNA-N HNDL OP - 3'' |  |  | und |  | 1 | 0 | 0 | MY | 10 | UND | 10 | 0
3.06.03 | Materiales |  | CONSUMIBLES |  |  | glb |  | 0.03 | 100 | 3 |  | 10 | UND | 0.3 | 30
3
Equipos
3.06.03 | Equipos | 0301010006 | HERRAMIENTAS MANUALES |  |  | %mo |  | 5 | 34.462 | 1.7231 |  | 10 | UND | 50 | 17.231
1.7231
|  | Partida | 3.06.04 | MONTAJE DE BUTTERFLY 150# CI LUG BUNA-N HNDL OP | [11 empty] | 195.9255 | 195.9255 | 0
|  | Rendimiento | und/DIA | MO. | 4 | EQ. | 4 |  | Costo unitario directo por : und | 39.1851
|  | Código | Descripción Recurso |  |  | Unidad | Cuadrilla | Cantidad | Precio U$ | Parcial U$
Mano de Obra
3.06.04 | Mano de Obra | 0101010002 | CAPATAZ |  |  | hh | 0.1 | 0.2 | 10.51 | 2.102 |  | 5 | UND | 1 | 10.51
3.06.04 | Mano de Obra |  | OPERARIO |  |  | hh | 1 | 2 | 9.3 | 18.6 |  | 5 | UND | 10 | 93
3.06.04 | Mano de Obra | 01010300030005 | AYUDANTE |  |  | hh | 1 | 2 | 6.88 | 13.76 |  | 5 | UND | 10 | 68.8
34.462
Materiales
3.06.04 | Materiales |  | BUTTERFLY 150# CI LUG BUNA-N HNDL OP - 4'' |  |  | und |  | 1 | 0 | 0 | MY | 5 | UND | 5 | 0
3.06.04 | Materiales |  | CONSUMIBLES |  |  | glb |  | 0.03 | 100 | 3 |  | 5 | UND | 0.15 | 15
3
Equipos
3.06.04 | Equipos | 0301010006 | HERRAMIENTAS MANUALES |  |  | %mo |  | 5 | 34.462 | 1.7231 |  | 5 | UND | 25 | 8.6155
1.7231
|  | Partida | 3.06.05 | MONTAJE DE CHECK 150# RF STL WAFER BUNA-N DUAL PLATE | [11 empty] | 54.2468 | 54.2468 | 0
|  | Rendimiento | und/DIA | MO. | 6 | EQ. | 6 |  | Costo unitario directo por : und | 27.1234
|  | Código | Descripción Recurso |  |  | Unidad | Cuadrilla | Cantidad | Precio U$ | Parcial U$
Mano de Obra
3.06.05 | Mano de Obra | 0101010002 | CAPATAZ |  |  | hh | 0.1 | 0.13333 | 10.51 | 1.4013 |  | 2 | UND | 0.26667 | 2.8027
3.06.05 | Mano de Obra |  | OPERARIO |  |  | hh | 1 | 1.3333 | 9.3 | 12.4 |  | 2 | UND | 2.6667 | 24.8
3.06.05 | Mano de Obra | 01010300030005 | AYUDANTE |  |  | hh | 1 | 1.3333 | 6.88 | 9.1733 |  | 2 | UND | 2.6667 | 18.3467
22.9747
Materiales
3.06.05 | Materiales |  | CHECK 150# RF STL WAFER BUNA-N DUAL PLATE - 3'' |  |  | und |  | 1 | 0 | 0 | MY | 2 | UND | 2 | 0
3.06.05 | Materiales |  | CONSUMIBLES |  |  | glb |  | 0.03 | 100 | 3 |  | 2 | UND | 0.06 | 6
3
Equipos
3.06.05 | Equipos | 0301010006 | HERRAMIENTAS MANUALES |  |  | %mo |  | 5 | 22.9747 | 1.1487 |  | 2 | UND | 10 | 2.2975
1.1487
|  | Partida | 3.06.06 | MONTAJE DE FLG SO 150# RF STL A105 | [11 empty] | 976.473 | 976.473 | 0
|  | Rendimiento | und/DIA | MO. | 6 | EQ. | 6 |  | Costo unitario directo por : und | 36.1657
|  | Código | Descripción Recurso |  |  | Unidad | Cuadrilla | Cantidad | Precio U$ | Parcial U$
Mano de Obra
3.06.06 | Mano de Obra | 0101010002 | CAPATAZ |  |  | hh | 0.1 | 0.13333 | 10.51 | 1.4013 |  | 27 | UND | 3.6 | 37.836
3.06.06 | Mano de Obra |  | OPERARIO |  |  | hh | 1 | 1.3333 | 9.3 | 12.4 |  | 27 | UND | 36 | 334.8
3.06.06 | Mano de Obra |  | SOLDADOR |  |  | hh | 1 | 1.3333 | 6.88 | 9.1733 |  | 27 | UND | 36 | 247.68
3.06.06 | Mano de Obra | 01010300030005 | AYUDANTE |  |  | hh | 1 | 1.3333 |  | 0 |  | 27 | UND | 36
22.9747
Materiales
3.06.06 | Materiales |  | FLG SO 150 # RF STL A105 3'' |  |  | und |  | 1 | 0 | 0 | MY | 27 | UND | 27 | 0
3.06.06 | Materiales |  | SOLDADURA |  |  | Kg |  | 0.06 | 6.26 | 0.3756 |  | 27 | UND | 1.62 | 10.1412
3.06.06 | Materiales |  | CONSUMIBLES |  |  | glb |  | 0.03 | 100 | 3 |  | 27 | UND | 0.81 | 81
3.3756
Equipos
3.06.06 | Equipos | 0301010006 | HERRAMIENTAS MANUALES |  |  | %mo |  | 5 | 22.9747 | 1.1487 |  | 27 | UND | 135 | 31.0158
3.06.06 | Equipos |  | ESMERIL ANGULAR |  |  | hm | 1 | 1.3333 | 1.5 | 2 |  | 27 | UND | 36 | 54
3.06.06 | Equipos |  | MAQUINA DE SOLDAR |  |  | hm | 1 | 1.3333 | 5 | 6.6667 |  | 27 | UND | 36 | 180
9.8154
|  | Partida | 3.06.07 | MONTAJE DE FLG SO 150# RF STL A105 | [11 empty] | 430.6629 | 430.6629 | 0
|  | Rendimiento | und/DIA | MO. | 6 | EQ. | 6 |  | Costo unitario directo por : und | 53.8329
|  | Código | Descripción Recurso |  |  | Unidad | Cuadrilla | Cantidad | Precio U$ | Parcial U$
Mano de Obra
3.06.07 | Mano de Obra | 0101010002 | CAPATAZ |  |  | hh | 0.1 | 0.13333 | 10.51 | 1.4013 |  | 8 | UND | 1.0667 | 11.2107
3.06.07 | Mano de Obra |  | OPERARIO |  |  | hh | 1 | 1.3333 | 9.3 | 12.4 |  | 8 | UND | 10.6667 | 99.2
3.06.07 | Mano de Obra |  | SOLDADOR |  |  | hh | 1 | 1.3333 | 12.53 | 16.7067 |  | 8 | UND | 10.6667 | 133.6533
3.06.07 | Mano de Obra | 01010300030005 | AYUDANTE |  |  | hh | 1 | 1.3333 | 6.88 | 9.1733 |  | 8 | UND | 10.6667 | 73.3867
39.6813
Materiales
3.06.07 | Materiales |  | FLG SO 150 # RF STL A105 4'' |  |  | und |  | 1 | 0 | 0 | MY | 8 | UND | 8 | 0
3.06.07 | Materiales |  | SOLDADURA |  |  | Kg |  | 0.08 | 6.26 | 0.5008 |  | 8 | UND | 0.64 | 4.0064
3.06.07 | Materiales |  | CONSUMIBLES |  |  | glb |  | 0.03 | 100 | 3 |  | 8 | UND | 0.24 | 24
3.5008
Equipos
3.06.07 | Equipos | 0301010006 | HERRAMIENTAS MANUALES |  |  | %mo |  | 5 | 39.6813 | 1.9841 |  | 8 | UND | 40 | 15.8725
3.06.07 | Equipos |  | ESMERIL ANGULAR |  |  | hm | 1 | 1.3333 | 1.5 | 2 |  | 8 | UND | 10.6667 | 16
3.06.07 | Equipos |  | MAQUINA DE SOLDAR |  |  | hm | 1 | 1.3333 | 5 | 6.6667 |  | 8 | UND | 10.6667 | 53.3333
10.6507
|  | Partida | 3.06.08 | MONTAJE DE FLG BLIND 150# RF STL A105 | [11 empty] | 161.123 | 161.123 | 0
|  | Rendimiento | und/DIA | MO. | 6 | EQ. | 6 |  | Costo unitario directo por : und | 53.7077
|  | Código | Descripción Recurso |  |  | Unidad | Cuadrilla | Cantidad | Precio U$ | Parcial U$
Mano de Obra
3.06.08 | Mano de Obra | 0101010002 | CAPATAZ |  |  | hh | 0.1 | 0.13333 | 10.51 | 1.4013 |  | 3 | UND | 0.4 | 4.204
3.06.08 | Mano de Obra |  | OPERARIO |  |  | hh | 1 | 1.3333 | 9.3 | 12.4 |  | 3 | UND | 4 | 37.2
3.06.08 | Mano de Obra |  | SOLDADOR |  |  | hh | 1 | 1.3333 | 12.53 | 16.7067 |  | 3 | UND | 4 | 50.12
3.06.08 | Mano de Obra | 01010300030005 | AYUDANTE |  |  | hh | 1 | 1.3333 | 6.88 | 9.1733 |  | 3 | UND | 4 | 27.52
39.6813
Materiales
3.06.08 | Materiales |  | FLG BLIND 150 # RF STL A105 3'' |  |  | und |  | 1 | 0 | 0 | MY | 3 | UND | 3 | 0
3.06.08 | Materiales |  | SOLDADURA |  |  | Kg |  | 0.06 | 6.26 | 0.3756 |  | 3 | UND | 0.18 | 1.1268
3.06.08 | Materiales |  | CONSUMIBLES |  |  | glb |  | 0.03 | 100 | 3 |  | 3 | UND | 0.09 | 9
3.3756
Equipos
3.06.08 | Equipos | 0301010006 | HERRAMIENTAS MANUALES |  |  | %mo |  | 5 | 39.6813 | 1.9841 |  | 3 | UND | 15 | 5.9522
3.06.08 | Equipos |  | ESMERIL ANGULAR |  |  | hm | 1 | 1.3333 | 1.5 | 2 |  | 3 | UND | 4 | 6
3.06.08 | Equipos |  | MAQUINA DE SOLDAR |  |  | hm | 1 | 1.3333 | 5 | 6.6667 |  | 3 | UND | 4 | 20
10.6507
|  | Partida | 3.06.09 | MONTAJE DE FLG BLIND 150# RF STL A105 | [11 empty] | 53.8329 | 53.8329 | 0
|  | Rendimiento | und/DIA | MO. | 6 | EQ. | 6 |  | Costo unitario directo por : und | 53.8329
|  | Código | Descripción Recurso |  |  | Unidad | Cuadrilla | Cantidad | Precio U$ | Parcial U$
Mano de Obra
3.06.09 | Mano de Obra | 0101010002 | CAPATAZ |  |  | hh | 0.1 | 0.13333 | 10.51 | 1.4013 |  | 1 | UND | 0.13333 | 1.4013
3.06.09 | Mano de Obra |  | OPERARIO |  |  | hh | 1 | 1.3333 | 9.3 | 12.4 |  | 1 | UND | 1.3333 | 12.4
3.06.09 | Mano de Obra |  | SOLDADOR |  |  | hh | 1 | 1.3333 | 12.53 | 16.7067 |  | 1 | UND | 1.3333 | 16.7067
3.06.09 | Mano de Obra | 01010300030005 | AYUDANTE |  |  | hh | 1 | 1.3333 | 6.88 | 9.1733 |  | 1 | UND | 1.3333 | 9.1733
39.6813
Materiales
3.06.09 | Materiales |  | FLG BLIND 150 # RF STL A105 4'' |  |  | und |  | 1 | 0 | 0 | MY | 1 | UND | 1 | 0
3.06.09 | Materiales |  | SOLDADURA |  |  | Kg |  | 0.08 | 6.26 | 0.5008 |  | 1 | UND | 0.08 | 0.5008
3.06.09 | Materiales |  | CONSUMIBLES |  |  | glb |  | 0.03 | 100 | 3 |  | 1 | UND | 0.03 | 3
3.5008
Equipos
3.06.09 | Equipos | 0301010006 | HERRAMIENTAS MANUALES |  |  | %mo |  | 5 | 39.6813 | 1.9841 |  | 1 | UND | 5 | 1.9841
3.06.09 | Equipos |  | ESMERIL ANGULAR |  |  | hm | 1 | 1.3333 | 1.5 | 2 |  | 1 | UND | 1.3333 | 2
3.06.09 | Equipos |  | MAQUINA DE SOLDAR |  |  | hm | 1 | 1.3333 | 5 | 6.6667 |  | 1 | UND | 1.3333 | 6.6667
10.6507
|  | Partida | 3.06.10 | MONTAJE DE ELL 90 DEG STD LR WT STL A234 WPB | [11 empty] | 1914.3588 | 1914.3588 | 0
|  | Rendimiento | und/DIA | MO. | 7 | EQ. | 7 |  | Costo unitario directo por : und | 45.58
|  | Código | Descripción Recurso |  |  | Unidad | Cuadrilla | Cantidad | Precio U$ | Parcial U$
Mano de Obra
3.06.10 | Mano de Obra | 0101010002 | CAPATAZ |  |  | hh | 0.1 | 0.11429 | 10.51 | 1.2011 |  | 42 | UND | 4.8 | 50.448
3.06.10 | Mano de Obra |  | OPERARIO |  |  | hh | 1 | 1.1429 | 9.3 | 10.6286 |  | 42 | UND | 48 | 446.4
3.06.10 | Mano de Obra |  | SOLDADOR |  |  | hh | 1 | 1.1429 | 12.53 | 14.32 |  | 42 | UND | 48 | 601.44
3.06.10 | Mano de Obra | 01010300030005 | AYUDANTE |  |  | hh | 1 | 1.1429 | 6.88 | 7.8629 |  | 42 | UND | 48 | 330.24
34.0126
Materiales
3.06.10 | Materiales |  | ELL 90 DEG STD LR WT STL A234 WPB 3'' |  |  | und |  | 1 | 0 | 0 | MY | 42 | UND | 42 | 0
3.06.10 | Materiales |  | SOLDADURA |  |  | Kg |  | 0.07 | 6.26 | 0.4382 |  | 42 | UND | 2.94 | 18.4044
3.06.10 | Materiales |  | CONSUMIBLES |  |  | glb |  | 0.02 | 100 | 2 |  | 42 | UND | 0.84 | 84
2.4382
Equipos
3.06.10 | Equipos | 0301010006 | HERRAMIENTAS MANUALES |  |  | %mo |  | 5 | 34.0126 | 1.7006 |  | 42 | UND | 210 | 71.4264
3.06.10 | Equipos |  | ESMERIL ANGULAR |  |  | hm | 1 | 1.1429 | 1.5 | 1.7143 |  | 42 | UND | 48 | 72
3.06.10 | Equipos |  | MAQUINA DE SOLDAR |  |  | hm | 1 | 1.1429 | 5 | 5.7143 |  | 42 | UND | 48 | 240
9.1292
|  | Partida | 3.06.11 | MONTAJE DE ELL 90 DEG STD LR WT STL A234 WPB | [11 empty] | 274.6066 | 274.6066 | 0
|  | Rendimiento | und/DIA | MO. | 7 | EQ. | 7 |  | Costo unitario directo por : und | 45.7678
|  | Código | Descripción Recurso |  |  | Unidad | Cuadrilla | Cantidad | Precio U$ | Parcial U$
Mano de Obra
3.06.11 | Mano de Obra | 0101010002 | CAPATAZ |  |  | hh | 0.1 | 0.11429 | 10.51 | 1.2011 |  | 6 | UND | 0.68571 | 7.2069
3.06.11 | Mano de Obra |  | OPERARIO |  |  | hh | 1 | 1.1429 | 9.3 | 10.6286 |  | 6 | UND | 6.8571 | 63.7714
3.06.11 | Mano de Obra |  | SOLDADOR |  |  | hh | 1 | 1.1429 | 12.53 | 14.32 |  | 6 | UND | 6.8571 | 85.92
3.06.11 | Mano de Obra | 01010300030005 | AYUDANTE |  |  | hh | 1 | 1.1429 | 6.88 | 7.8629 |  | 6 | UND | 6.8571 | 47.1771
34.0126
Materiales
3.06.11 | Materiales |  | ELL 90 DEG STD LR WT STL A234 WPB 4'' |  |  | und |  | 1 | 0 | 0 | MY | 6 | UND | 6 | 0
3.06.11 | Materiales |  | SOLDADURA |  |  | Kg |  | 0.1 | 6.26 | 0.626 |  | 6 | UND | 0.6 | 3.756
3.06.11 | Materiales |  | CONSUMIBLES |  |  | glb |  | 0.02 | 100 | 2 |  | 6 | UND | 0.12 | 12
2.626
Equipos
3.06.11 | Equipos | 0301010006 | HERRAMIENTAS MANUALES |  |  | %mo |  | 5 | 34.0126 | 1.7006 |  | 6 | UND | 30 | 10.2038
3.06.11 | Equipos |  | ESMERIL ANGULAR |  |  | hm | 1 | 1.1429 | 1.5 | 1.7143 |  | 6 | UND | 6.8571 | 10.2857
3.06.11 | Equipos |  | MAQUINA DE SOLDAR |  |  | hm | 1 | 1.1429 | 5 | 5.7143 |  | 6 | UND | 6.8571 | 34.2857
9.1292
|  | Partida | 3.06.12 | MONTAJE DE ELL 45 DEG STD WT STL A234 WPB | [11 empty] | 158.8742 | 158.8742 | 0
|  | Rendimiento | und/DIA | MO. | 6 | EQ. | 6 |  | Costo unitario directo por : und | 52.9581
|  | Código | Descripción Recurso |  |  | Unidad | Cuadrilla | Cantidad | Precio U$ | Parcial U$
Mano de Obra
3.06.12 | Mano de Obra | 0101010002 | CAPATAZ |  |  | hh | 0.1 | 0.13333 | 10.51 | 1.4013 |  | 3 | UND | 0.4 | 4.204
3.06.12 | Mano de Obra |  | OPERARIO |  |  | hh | 1 | 1.3333 | 9.3 | 12.4 |  | 3 | UND | 4 | 37.2
3.06.12 | Mano de Obra |  | SOLDADOR |  |  | hh | 1 | 1.3333 | 12.53 | 16.7067 |  | 3 | UND | 4 | 50.12
3.06.12 | Mano de Obra | 01010300030005 | AYUDANTE |  |  | hh | 1 | 1.3333 | 6.88 | 9.1733 |  | 3 | UND | 4 | 27.52
39.6813
Materiales
3.06.12 | Materiales |  | ELL 45 DEG STD WT STL A234 WPB 3'' |  |  | und |  | 1 | 0 | 0 | MY | 3 | UND | 3 | 0
3.06.12 | Materiales |  | SOLDADURA |  |  | Kg |  | 0.1 | 6.26 | 0.626 |  | 3 | UND | 0.3 | 1.878
3.06.12 | Materiales |  | CONSUMIBLES |  |  | glb |  | 0.02 | 100 | 2 |  | 3 | UND | 0.06 | 6
2.626
Equipos
3.06.12 | Equipos | 0301010006 | HERRAMIENTAS MANUALES |  |  | %mo |  | 5 | 39.6813 | 1.9841 |  | 3 | UND | 15 | 5.9522
3.06.12 | Equipos |  | ESMERIL ANGULAR |  |  | hm | 1 | 1.3333 | 1.5 | 2 |  | 3 | UND | 4 | 6
3.06.12 | Equipos |  | MAQUINA DE SOLDAR |  |  | hm | 1 | 1.3333 | 5 | 6.6667 |  | 3 | UND | 4 | 20
10.6507
|  | Partida | 3.06.13 | MONTAJE DE ELL 45 DEG STD WT STL A234 WPB | [11 empty] | 212.3331 | 212.3331 | 0
|  | Rendimiento | und/DIA | MO. | 6 | EQ. | 6 |  | Costo unitario directo por : und | 53.0833
|  | Código | Descripción Recurso |  |  | Unidad | Cuadrilla | Cantidad | Precio U$ | Parcial U$
Mano de Obra
3.06.13 | Mano de Obra | 0101010002 | CAPATAZ |  |  | hh | 0.1 | 0.13333 | 10.51 | 1.4013 |  | 4 | UND | 0.53333 | 5.6053
3.06.13 | Mano de Obra |  | OPERARIO |  |  | hh | 1 | 1.3333 | 9.3 | 12.4 |  | 4 | UND | 5.3333 | 49.6
3.06.13 | Mano de Obra |  | SOLDADOR |  |  | hh | 1 | 1.3333 | 12.53 | 16.7067 |  | 4 | UND | 5.3333 | 66.8267
3.06.13 | Mano de Obra | 01010300030005 | AYUDANTE |  |  | hh | 1 | 1.3333 | 6.88 | 9.1733 |  | 4 | UND | 5.3333 | 36.6933
39.6813
Materiales
3.06.13 | Materiales |  | ELL 45 DEG STD WT STL A234 WPB 4'' |  |  | und |  | 1 | 0 | 0 | MY | 4 | UND | 4 | 0
3.06.13 | Materiales |  | SOLDADURA |  |  | Kg |  | 0.12 | 6.26 | 0.7512 |  | 4 | UND | 0.48 | 3.0048
3.06.13 | Materiales |  | CONSUMIBLES |  |  | glb |  | 0.02 | 100 | 2 |  | 4 | UND | 0.08 | 8
2.7512
Equipos
3.06.13 | Equipos | 0301010006 | HERRAMIENTAS MANUALES |  |  | %mo |  | 5 | 39.6813 | 1.9841 |  | 4 | UND | 20 | 7.9363
3.06.13 | Equipos |  | ESMERIL ANGULAR |  |  | hm | 1 | 1.3333 | 1.5 | 2 |  | 4 | UND | 5.3333 | 8
3.06.13 | Equipos |  | MAQUINA DE SOLDAR |  |  | hm | 1 | 1.3333 | 5 | 6.6667 |  | 4 | UND | 5.3333 | 26.6667
10.6507
|  | Partida | 3.06.14 | MONTAJE DE TEE STD WT STL A234 WPB | [11 empty] | 387.1517 | 387.1517 | 0
|  | Rendimiento | und/DIA | MO. | 5 | EQ. | 5 |  | Costo unitario directo por : und | 64.5253
|  | Código | Descripción Recurso |  |  | Unidad | Cuadrilla | Cantidad | Precio U$ | Parcial U$
Mano de Obra
3.06.14 | Mano de Obra | 0101010002 | CAPATAZ |  |  | hh | 0.1 | 0.16 | 10.51 | 1.6816 |  | 6 | UND | 0.96 | 10.0896
3.06.14 | Mano de Obra |  | OPERARIO |  |  | hh | 1 | 1.6 | 9.3 | 14.88 |  | 6 | UND | 9.6 | 89.28
3.06.14 | Mano de Obra |  | SOLDADOR |  |  | hh | 1 | 1.6 | 12.53 | 20.048 |  | 6 | UND | 9.6 | 120.288
3.06.14 | Mano de Obra | 01010300030005 | AYUDANTE |  |  | hh | 1 | 1.6 | 6.88 | 11.008 |  | 6 | UND | 9.6 | 66.048
47.6176
Materiales
3.06.14 | Materiales |  | TEE STD WT STL A234 WPB 3'' |  |  | und |  | 1 | 0 | 0 | MY | 6 | UND | 6 | 0
3.06.14 | Materiales |  | SOLDADURA |  |  | Kg |  | 0.18 | 6.26 | 1.1268 |  | 6 | UND | 1.08 | 6.7608
3.06.14 | Materiales |  | CONSUMIBLES |  |  | glb |  | 0.03 | 100 | 3 |  | 6 | UND | 0.18 | 18
4.1268
Equipos
3.06.14 | Equipos | 0301010006 | HERRAMIENTAS MANUALES |  |  | %mo |  | 5 | 47.6176 | 2.3809 |  | 6 | UND | 30 | 14.2853
3.06.14 | Equipos |  | ESMERIL ANGULAR |  |  | hm | 1 | 1.6 | 1.5 | 2.4 |  | 6 | UND | 9.6 | 14.4
3.06.14 | Equipos |  | MAQUINA DE SOLDAR |  |  | hm | 1 | 1.6 | 5 | 8 |  | 6 | UND | 9.6 | 48
12.7809
|  | Partida | 3.06.15 | MONTAJE DE TEE STD WT STL A234 WPB | [11 empty] | 129.5514 | 129.5514 | 0
|  | Rendimiento | und/DIA | MO. | 5 | EQ. | 5 |  | Costo unitario directo por : und | 64.7757
|  | Código | Descripción Recurso |  |  | Unidad | Cuadrilla | Cantidad | Precio U$ | Parcial U$
Mano de Obra
3.06.15 | Mano de Obra | 0101010002 | CAPATAZ |  |  | hh | 0.1 | 0.16 | 10.51 | 1.6816 |  | 2 | UND | 0.32 | 3.3632
3.06.15 | Mano de Obra |  | OPERARIO |  |  | hh | 1 | 1.6 | 9.3 | 14.88 |  | 2 | UND | 3.2 | 29.76
3.06.15 | Mano de Obra |  | SOLDADOR |  |  | hh | 1 | 1.6 | 12.53 | 20.048 |  | 2 | UND | 3.2 | 40.096
3.06.15 | Mano de Obra | 01010300030005 | AYUDANTE |  |  | hh | 1 | 1.6 | 6.88 | 11.008 |  | 2 | UND | 3.2 | 22.016
47.6176
Materiales
3.06.15 | Materiales |  | TEE STD WT STL A234 WPB 4'' |  |  | und |  | 1 | 0 | 0 | MY | 2 | UND | 2 | 0
3.06.15 | Materiales |  | SOLDADURA |  |  | Kg |  | 0.22 | 6.26 | 1.3772 |  | 2 | UND | 0.44 | 2.7544
3.06.15 | Materiales |  | CONSUMIBLES |  |  | glb |  | 0.03 | 100 | 3 |  | 2 | UND | 0.06 | 6
4.3772
Equipos
3.06.15 | Equipos | 0301010006 | HERRAMIENTAS MANUALES |  |  | %mo |  | 5 | 47.6176 | 2.3809 |  | 2 | UND | 10 | 4.7618
3.06.15 | Equipos |  | ESMERIL ANGULAR |  |  | hm | 1 | 1.6 | 1.5 | 2.4 |  | 2 | UND | 3.2 | 4.8
3.06.15 | Equipos |  | MAQUINA DE SOLDAR |  |  | hm | 1 | 1.6 | 5 | 8 |  | 2 | UND | 3.2 | 16
12.7809
|  | Partida | 3.06.16 | MONTAJE DE REDUCER ECC STD WT STL A234 WPB | [11 empty] | 107.9161 | 107.9161 | 0
|  | Rendimiento | und/DIA | MO. | 6 | EQ. | 6 |  | Costo unitario directo por : und | 53.9581
|  | Código | Descripción Recurso |  |  | Unidad | Cuadrilla | Cantidad | Precio U$ | Parcial U$
Mano de Obra
3.06.16 | Mano de Obra | 0101010002 | CAPATAZ |  |  | hh | 0.1 | 0.13333 | 10.51 | 1.4013 |  | 2 | UND | 0.26667 | 2.8027
3.06.16 | Mano de Obra |  | OPERARIO |  |  | hh | 1 | 1.3333 | 9.3 | 12.4 |  | 2 | UND | 2.6667 | 24.8
3.06.16 | Mano de Obra |  | SOLDADOR |  |  | hh | 1 | 1.3333 | 12.53 | 16.7067 |  | 2 | UND | 2.6667 | 33.4133
3.06.16 | Mano de Obra | 01010300030005 | AYUDANTE |  |  | hh | 1 | 1.3333 | 6.88 | 9.1733 |  | 2 | UND | 2.6667 | 18.3467
39.6813
Materiales
3.06.16 | Materiales |  | REDUCER ECC STD WT STL A234 WPB 4" x 3" |  |  | und |  | 1 | 0 | 0 | MY | 2 | UND | 2 | 0
3.06.16 | Materiales |  | SOLDADURA |  |  | Kg |  | 0.1 | 6.26 | 0.626 |  | 2 | UND | 0.2 | 1.252
3.06.16 | Materiales |  | CONSUMIBLES |  |  | glb |  | 0.03 | 100 | 3 |  | 2 | UND | 0.06 | 6
3.626
Equipos
3.06.16 | Equipos | 0301010006 | HERRAMIENTAS MANUALES |  |  | %mo |  | 5 | 39.6813 | 1.9841 |  | 2 | UND | 10 | 3.9681
3.06.16 | Equipos |  | ESMERIL ANGULAR |  |  | hm | 1 | 1.3333 | 1.5 | 2 |  | 2 | UND | 2.6667 | 4
3.06.16 | Equipos |  | MAQUINA DE SOLDAR |  |  | hm | 1 | 1.3333 | 5 | 6.6667 |  | 2 | UND | 2.6667 | 13.3333
10.6507
|  | Partida | 3.06.17 | SUMINISTRO Y MONTAJE DE PIPE STD WT ERW CS A53-B TYPE E | [11 empty] | 208.3052 | 208.3052 | 0
|  | Rendimiento | m/DIA | MO. | 25 | EQ. | 25 |  | Costo unitario directo por : m | 34.7175
|  | Código | Descripción Recurso |  |  | Unidad | Cuadrilla | Cantidad | Precio U$ | Parcial U$
Mano de Obra
3.06.17 | Mano de Obra | 0101010002 | CAPATAZ |  |  | hh | 0.1 | 0.032 | 10.51 | 0.33632 |  | 6 | m | 0.192 | 2.0179
3.06.17 | Mano de Obra |  | OPERARIO |  |  | hh | 1 | 0.32 | 9.3 | 2.976 |  | 6 | m | 1.92 | 17.856
3.06.17 | Mano de Obra |  | SOLDADOR |  |  | hh | 1 | 0.32 | 12.53 | 4.0096 |  | 6 | m | 1.92 | 24.0576
3.06.17 | Mano de Obra | 01010300030005 | AYUDANTE |  |  | hh | 1 | 0.32 | 6.88 | 2.2016 |  | 6 | m | 1.92 | 13.2096
9.5235
Materiales
3.06.17 | Materiales |  | PIPE STD WT ERW CS A53-B TYPE E ½" |  |  | m |  | 1.05 | 8.701 | 9.1361 |  | 6 | m | 6.3 | 54.8163
3.06.17 | Materiales |  | SOLDADURA |  |  | Kg |  | 0.012 | 6.26 | 0.07512 |  | 6 | m | 0.072 | 0.45072
3.06.17 | Materiales |  | CONSUMIBLES |  |  | glb |  | 0.03 | 100 | 3 |  | 6 | m | 0.18 | 18
12.2112
Equipos
3.06.17 | Equipos | 0301010006 | HERRAMIENTAS MANUALES |  |  | %mo |  | 5 | 9.5235 | 0.47618 |  | 6 | m | 30 | 2.8571
3.06.17 | Equipos |  | ESMERIL ANGULAR |  |  | hm | 1 | 1.3333 | 1.5 | 2 |  | 6 | m | 8 | 12
3.06.17 | Equipos |  | ANDAMIOS |  |  | hm | 6 | 1.92 | 2 | 3.84 |  | 6 | m | 11.52 | 23.04
3.06.17 | Equipos |  | MAQUINA DE SOLDAR |  |  | hm | 1 | 1.3333 | 5 | 6.6667 |  | 6 | m | 8 | 40
12.9828
|  | Partida | 3.06.18 | SUMINISTRO Y MONTAJE DE PIPE STD WT ERW CS A53-B TYPE E | [11 empty] | 1622.0842 | 1622.0842 | 0
|  | Rendimiento | m/DIA | MO. | 25 | EQ. | 25 |  | Costo unitario directo por : m | 30.0386
|  | Código | Descripción Recurso |  |  | Unidad | Cuadrilla | Cantidad | Precio U$ | Parcial U$
Mano de Obra
3.06.18 | Mano de Obra | 0101010002 | CAPATAZ |  |  | hh | 0.1 | 0.032 | 10.51 | 0.33632 |  | 54 | m | 1.728 | 18.1613
3.06.18 | Mano de Obra |  | OPERARIO |  |  | hh | 1 | 0.32 | 9.3 | 2.976 |  | 54 | m | 17.28 | 160.704
3.06.18 | Mano de Obra |  | SOLDADOR |  |  | hh | 1 | 0.32 | 12.53 | 4.0096 |  | 54 | m | 17.28 | 216.5184
3.06.18 | Mano de Obra | 01010300030005 | AYUDANTE |  |  | hh | 1 | 0.32 | 6.88 | 2.2016 |  | 54 | m | 17.28 | 118.8864
9.5235
Materiales
3.06.18 | Materiales |  | PIPE STD WT ERW CS A53-B TYPE E 1" |  |  | m |  | 1.05 | 10.5 | 11.025 |  | 54 | m | 56.7 | 595.35
3.06.18 | Materiales |  | SOLDADURA |  |  | Kg |  | 0.015 | 6.26 | 0.0939 |  | 54 | m | 0.81 | 5.0706
3.06.18 | Materiales |  | CONSUMIBLES |  |  | glb |  | 0.03 | 100 | 3 |  | 54 | m | 1.62 | 162
14.1189
Equipos
3.06.18 | Equipos | 0301010006 | HERRAMIENTAS MANUALES |  |  | %mo |  | 5 | 9.5235 | 0.47618 |  | 54 | m | 270 | 25.7135
3.06.18 | Equipos |  | ESMERIL ANGULAR |  |  | hm | 1 | 0.32 | 1.5 | 0.48 |  | 54 | m | 17.28 | 25.92
3.06.18 | Equipos |  | ANDAMIOS |  |  | hm | 6 | 1.92 | 2 | 3.84 |  | 54 | m | 103.68 | 207.36
3.06.18 | Equipos |  | MAQUINA DE SOLDAR |  |  | hm | 1 | 0.32 | 5 | 1.6 |  | 54 | m | 17.28 | 86.4
6.3962
|  | Partida | 3.06.19 | SUMINISTRO Y MONTAJE DE PIPE STD WT ERW CS A53-B TYPE E | [11 empty] | 1496.5816 | 1496.5816 | 0
|  | Rendimiento | m/DIA | MO. | 25 | EQ. | 25 |  | Costo unitario directo por : m | 35.6329
|  | Código | Descripción Recurso |  |  | Unidad | Cuadrilla | Cantidad | Precio U$ | Parcial U$
Mano de Obra
3.06.19 | Mano de Obra | 0101010002 | CAPATAZ |  |  | hh | 0.1 | 0.032 | 10.51 | 0.33632 |  | 42 | m | 1.344 | 14.1254
3.06.19 | Mano de Obra |  | OPERARIO |  |  | hh | 1 | 0.32 | 9.3 | 2.976 |  | 42 | m | 13.44 | 124.992
3.06.19 | Mano de Obra |  | SOLDADOR |  |  | hh | 1 | 0.32 | 12.53 | 4.0096 |  | 42 | m | 13.44 | 168.4032
3.06.19 | Mano de Obra | 01010300030005 | AYUDANTE |  |  | hh | 1 | 0.32 | 6.88 | 2.2016 |  | 42 | m | 13.44 | 92.4672
9.5235
Materiales
3.06.19 | Materiales |  | PIPE STD WT ERW CS A53-B TYPE E 1½" |  |  | m |  | 1.05 | 15.5 | 16.275 |  | 42 | m | 44.1 | 683.55
3.06.19 | Materiales |  | SOLDADURA |  |  | Kg |  | 0.07 | 6.26 | 0.4382 |  | 42 | m | 2.94 | 18.4044
3.06.19 | Materiales |  | CONSUMIBLES |  |  | glb |  | 0.03 | 100 | 3 |  | 42 | m | 1.26 | 126
19.7132
Equipos
3.06.19 | Equipos | 0301010006 | HERRAMIENTAS MANUALES |  |  | %mo |  | 5 | 9.5235 | 0.47618 |  | 42 | m | 210 | 19.9994
3.06.19 | Equipos |  | ESMERIL ANGULAR |  |  | hm | 1 | 0.32 | 1.5 | 0.48 |  | 42 | m | 13.44 | 20.16
3.06.19 | Equipos |  | ANDAMIOS |  |  | hm | 6 | 1.92 | 2 | 3.84 |  | 42 | m | 80.64 | 161.28
3.06.19 | Equipos |  | MAQUINA DE SOLDAR |  |  | hm | 1 | 0.32 | 5 | 1.6 |  | 42 | m | 13.44 | 67.2
6.3962
|  | Partida | 3.06.20 | SUMINISTRO Y MONTAJE DE PIPE STD WT ERW CS A53-B TYPE E | [11 empty] | 22394.5826 | 22394.5826 | 0
|  | Rendimiento | m/DIA | MO. | 25 | EQ. | 25 |  | Costo unitario directo por : m | 40.5699
|  | Código | Descripción Recurso |  |  | Unidad | Cuadrilla | Cantidad | Precio U$ | Parcial U$
Mano de Obra
3.06.20 | Mano de Obra | 0101010002 | CAPATAZ |  |  | hh | 0.1 | 0.032 | 10.51 | 0.33632 |  | 552 | m | 17.664 | 185.6486
3.06.20 | Mano de Obra |  | OPERARIO |  |  | hh | 1 | 0.32 | 9.3 | 2.976 |  | 552 | m | 176.64 | 1642.752
3.06.20 | Mano de Obra |  | SOLDADOR |  |  | hh | 1 | 0.32 | 12.53 | 4.0096 |  | 552 | m | 176.64 | 2213.2992
3.06.20 | Mano de Obra | 01010300030005 | AYUDANTE |  |  | hh | 1 | 0.32 | 6.88 | 2.2016 |  | 552 | m | 176.64 | 1215.2832
9.5235
Materiales
3.06.20 | Materiales |  | PIPE STD WT ERW CS A53-B TYPE E 2" |  |  | m |  | 1.05 | 20.5 | 21.525 |  | 552 | m | 579.6 | 11881.8
3.06.20 | Materiales |  | SOLDADURA |  |  | Kg |  | 0.02 | 6.26 | 0.1252 |  | 552 | m | 11.04 | 69.1104
3.06.20 | Materiales |  | CONSUMIBLES |  |  | glb |  | 0.03 | 100 | 3 |  | 552 | m | 16.56 | 1656
24.6502
Equipos
3.06.20 | Equipos | 0301010006 | HERRAMIENTAS MANUALES |  |  | %mo |  | 5 | 9.5235 | 0.47618 |  | 552 | m | 2760 | 262.8492
3.06.20 | Equipos |  | ESMERIL ANGULAR |  |  | hm | 1 | 0.32 | 1.5 | 0.48 |  | 552 | m | 176.64 | 264.96
3.06.20 | Equipos |  | ANDAMIOS |  |  | hm | 6 | 1.92 | 2 | 3.84 |  | 552 | m | 1059.84 | 2119.68
3.06.20 | Equipos |  | MAQUINA DE SOLDAR |  |  | hm | 1 | 0.32 | 5 | 1.6 |  | 552 | m | 176.64 | 883.2
6.3962
|  | Partida | 3.06.21 | SUMINISTRO Y MONTAJE DE CHECK 800# SW STL SWING | [11 empty] | 802.5612 | 802.5612 | 0
|  | Rendimiento | und/DIA | MO. | 10 | EQ. | 10 |  | Costo unitario directo por : und | 160.5122
|  | Código | Descripción Recurso |  |  | Unidad | Cuadrilla | Cantidad | Precio U$ | Parcial U$
Mano de Obra
3.06.21 | Mano de Obra | 0101010002 | CAPATAZ |  |  | hh | 0.1 | 0.08 | 10.51 | 0.8408 |  | 5 | UND | 0.4 | 4.204
3.06.21 | Mano de Obra |  | OPERARIO |  |  | hh | 1 | 0.8 | 9.3 | 7.44 |  | 5 | UND | 4 | 37.2
3.06.21 | Mano de Obra |  | SOLDADOR |  |  | hh | 1 | 0.8 | 12.53 | 10.024 |  | 5 | UND | 4 | 50.12
3.06.21 | Mano de Obra | 01010300030005 | AYUDANTE |  |  | hh | 1 | 0.8 | 6.88 | 5.504 |  | 5 | UND | 4 | 27.52
23.8088
Materiales
3.06.21 | Materiales |  | CHECK 800# SW STL SWING 1'' |  |  | und |  | 1 | 125 | 125 |  | 5 | UND | 5 | 625
3.06.21 | Materiales |  | SOLDADURA |  |  | Kg |  | 0.05 | 6.26 | 0.313 |  | 5 | UND | 0.25 | 1.565
3.06.21 | Materiales |  | CONSUMIBLES |  |  | glb |  | 0.05 | 100 | 5 |  | 5 | UND | 0.25 | 25
130.313
Equipos
3.06.21 | Equipos | 0301010006 | HERRAMIENTAS MANUALES |  |  | %mo |  | 5 | 23.8088 | 1.1904 |  | 5 | UND | 25 | 5.9522
3.06.21 | Equipos |  | ESMERIL ANGULAR |  |  | hm | 1 | 0.8 | 1.5 | 1.2 |  | 5 | UND | 4 | 6
3.06.21 | Equipos |  | MAQUINA DE SOLDAR |  |  | hm | 1 | 0.8 | 5 | 4 |  | 5 | UND | 4 | 20
6.3904
|  | Partida | 3.06.22 | SUMINISTRO Y MONTAJE DE CHECK 800# SW STL SWING | [11 empty] | 878.1872 | 878.1872 | 0
|  | Rendimiento | und/DIA | MO. | 10 | EQ. | 10 |  | Costo unitario directo por : und | 175.6374
|  | Código | Descripción Recurso |  |  | Unidad | Cuadrilla | Cantidad | Precio U$ | Parcial U$
Mano de Obra
3.06.22 | Mano de Obra | 0101010002 | CAPATAZ |  |  | hh | 0.1 | 0.08 | 10.51 | 0.8408 |  | 5 | UND | 0.4 | 4.204
3.06.22 | Mano de Obra |  | OPERARIO |  |  | hh | 1 | 0.8 | 9.3 | 7.44 |  | 5 | UND | 4 | 37.2
3.06.22 | Mano de Obra |  | SOLDADOR |  |  | hh | 1 | 0.8 | 12.53 | 10.024 |  | 5 | UND | 4 | 50.12
3.06.22 | Mano de Obra | 01010300030005 | AYUDANTE |  |  | hh | 1 | 0.8 | 6.88 | 5.504 |  | 5 | UND | 4 | 27.52
23.8088
Materiales
3.06.22 | Materiales |  | CHECK 800# SW STL SWING 1½" |  |  | und |  | 1 | 140 | 140 |  | 5 | UND | 5 | 700
3.06.22 | Materiales |  | SOLDADURA |  |  | Kg |  | 0.07 | 6.26 | 0.4382 |  | 5 | UND | 0.35 | 2.191
3.06.22 | Materiales |  | CONSUMIBLES |  |  | glb |  | 0.05 | 100 | 5 |  | 5 | UND | 0.25 | 25
145.4382
Equipos
3.06.22 | Equipos | 0301010006 | HERRAMIENTAS MANUALES |  |  | %mo |  | 5 | 23.8088 | 1.1904 |  | 5 | UND | 25 | 5.9522
3.06.22 | Equipos |  | ESMERIL ANGULAR |  |  | hm | 1 | 0.8 | 1.5 | 1.2 |  | 5 | UND | 4 | 6
3.06.22 | Equipos |  | MAQUINA DE SOLDAR |  |  | hm | 1 | 0.8 | 5 | 4 |  | 5 | UND | 4 | 20
6.3904
|  | Partida | 3.06.23 | SUMINISTRO Y MONTAJE DE CHECK 800# SW STL SWING | [11 empty] | 202.7626 | 202.7626 | 0
|  | Rendimiento | und/DIA | MO. | 10 | EQ. | 10 |  | Costo unitario directo por : und | 202.7626
|  | Código | Descripción Recurso |  |  | Unidad | Cuadrilla | Cantidad | Precio U$ | Parcial U$
Mano de Obra
3.06.23 | Mano de Obra | 0101010002 | CAPATAZ |  |  | hh | 0.1 | 0.08 | 10.51 | 0.8408 |  | 1 | UND | 0.08 | 0.8408
3.06.23 | Mano de Obra |  | OPERARIO |  |  | hh | 1 | 0.8 | 9.3 | 7.44 |  | 1 | UND | 0.8 | 7.44
3.06.23 | Mano de Obra |  | SOLDADOR |  |  | hh | 1 | 0.8 | 12.53 | 10.024 |  | 1 | UND | 0.8 | 10.024
3.06.23 | Mano de Obra | 01010300030005 | AYUDANTE |  |  | hh | 1 | 0.8 | 6.88 | 5.504 |  | 1 | UND | 0.8 | 5.504
23.8088
Materiales
3.06.23 | Materiales |  | CHECK 800# SW STL SWING 2" |  |  | und |  | 1 | 167 | 167 |  | 1 | UND | 1 | 167
3.06.23 | Materiales |  | SOLDADURA |  |  | Kg |  | 0.09 | 6.26 | 0.5634 |  | 1 | UND | 0.09 | 0.5634
3.06.23 | Materiales |  | CONSUMIBLES |  |  | glb |  | 0.05 | 100 | 5 |  | 1 | UND | 0.05 | 5
172.5634
Equipos
3.06.23 | Equipos | 0301010006 | HERRAMIENTAS MANUALES |  |  | %mo |  | 5 | 23.8088 | 1.1904 |  | 1 | UND | 5 | 1.1904
3.06.23 | Equipos |  | ESMERIL ANGULAR |  |  | hm | 1 | 0.8 | 1.5 | 1.2 |  | 1 | UND | 0.8 | 1.2
3.06.23 | Equipos |  | MAQUINA DE SOLDAR |  |  | hm | 1 | 0.8 | 5 | 4 |  | 1 | UND | 0.8 | 4
6.3904
|  | Partida | 3.06.24 | SUMINISTRO Y MONTAJE DE BALL 300# SCRD STL CS/SS, HNDL OP | [11 empty] | 805.1936 | 805.1935 | 0
|  | Rendimiento | und/DIA | MO. | 8 | EQ. | 8 |  | Costo unitario directo por : und | 38.3426
|  | Código | Descripción Recurso |  |  | Unidad | Cuadrilla | Cantidad | Precio U$ | Parcial U$
Mano de Obra
3.06.24 | Mano de Obra | 0101010002 | CAPATAZ |  |  | hh | 0.1 | 0.1 | 10.51 | 1.051 |  | 21 | UND | 2.1 | 22.071
3.06.24 | Mano de Obra |  | OPERARIO |  |  | hh | 1 | 1 | 9.3 | 9.3 |  | 21 | UND | 21 | 195.3
3.06.24 | Mano de Obra | 01010300030005 | AYUDANTE |  |  | hh | 1 | 1 | 6.88 | 6.88 |  | 21 | UND | 21 | 144.48
17.231
Materiales
3.06.24 | Materiales |  | BALL 300# SCRD STL CS/SS, HNDL OP ½" |  |  | und |  | 1 | 15.25 | 15.25 |  | 21 | UND | 21 | 320.25
3.06.24 | Materiales |  | CONSUMIBLES |  |  | glb |  | 0.05 | 100 | 5 |  | 21 | UND | 1.05 | 105
20.25
Equipos
3.06.24 | Equipos | 0301010006 | HERRAMIENTAS MANUALES |  |  | %mo |  | 5 | 17.231 | 0.86155 |  | 21 | UND | 105 | 18.0926
0.86155
|  | Partida | 3.06.25 | SUMINISTRO Y MONTAJE DE BALL 300# SCRD STL CS/SS, HNDL OP | [11 empty] | 1025.2561 | 1025.2561 | 0
|  | Rendimiento | und/DIA | MO. | 8 | EQ. | 8 |  | Costo unitario directo por : und | 46.6026
|  | Código | Descripción Recurso |  |  | Unidad | Cuadrilla | Cantidad | Precio U$ | Parcial U$
Mano de Obra
3.06.25 | Mano de Obra | 0101010002 | CAPATAZ |  |  | hh | 0.1 | 0.1 | 10.51 | 1.051 |  | 22 | UND | 2.2 | 23.122
3.06.25 | Mano de Obra |  | OPERARIO |  |  | hh | 1 | 1 | 9.3 | 9.3 |  | 22 | UND | 22 | 204.6
3.06.25 | Mano de Obra | 01010300030005 | AYUDANTE |  |  | hh | 1 | 1 | 6.88 | 6.88 |  | 22 | UND | 22 | 151.36
17.231
Materiales
3.06.25 | Materiales |  | BALL 300# SCRD STL CS/SS, HNDL OP 1" |  |  | und |  | 1 | 23.51 | 23.51 |  | 22 | UND | 22 | 517.22
3.06.25 | Materiales |  | CONSUMIBLES |  |  | glb |  | 0.05 | 100 | 5 |  | 22 | UND | 1.1 | 110
0
28.51
Equipos
3.06.25 | Equipos | 0301010006 | HERRAMIENTAS MANUALES |  |  | %mo |  | 5 | 17.231 | 0.86155 |  | 22 | UND | 110 | 18.9541
0.86155
|  | Partida | 3.06.26 | SUMINISTRO Y MONTAJE DE BALL 300# SCRD STL CS/SS, HNDL OP | [11 empty] | 826.0734 | 826.0734 | 0
|  | Rendimiento | und/DIA | MO. | 8 | EQ. | 8 |  | Costo unitario directo por : und | 48.5926
|  | Código | Descripción Recurso |  |  | Unidad | Cuadrilla | Cantidad | Precio U$ | Parcial U$
Mano de Obra
3.06.26 | Mano de Obra | 0101010002 | CAPATAZ |  |  | hh | 0.1 | 0.1 | 10.51 | 1.051 |  | 17 | UND | 1.7 | 17.867
3.06.26 | Mano de Obra |  | OPERARIO |  |  | hh | 1 | 1 | 9.3 | 9.3 |  | 17 | UND | 17 | 158.1
3.06.26 | Mano de Obra | 01010300030005 | AYUDANTE |  |  | hh | 1 | 1 | 6.88 | 6.88 |  | 17 | UND | 17 | 116.96
17.231
Materiales
3.06.26 | Materiales |  | BALL 300# SCRD STL CS/SS, HNDL OP 1½" |  |  | und |  | 1 | 25.5 | 25.5 |  | 17 | UND | 17 | 433.5
3.06.26 | Materiales |  | CONSUMIBLES |  |  | glb |  | 0.05 | 100 | 5 |  | 17 | UND | 0.85 | 85
30.5
Equipos
3.06.26 | Equipos | 0301010006 | HERRAMIENTAS MANUALES |  |  | %mo |  | 5 | 17.231 | 0.86155 |  | 17 | UND | 85 | 14.6464
0.86155
|  | Partida | 3.06.27 | SUMINISTRO Y MONTAJE DE BALL 300# SCRD STL CS/SS, HNDL OP | [11 empty] | 950.2659 | 950.2659 | 0
|  | Rendimiento | und/DIA | MO. | 8 | EQ. | 8 |  | Costo unitario directo por : und | 52.7926
|  | Código | Descripción Recurso |  |  | Unidad | Cuadrilla | Cantidad | Precio U$ | Parcial U$
Mano de Obra
3.06.27 | Mano de Obra | 0101010002 | CAPATAZ |  |  | hh | 0.1 | 0.1 | 10.51 | 1.051 |  | 18 | UND | 1.8 | 18.918
3.06.27 | Mano de Obra |  | OPERARIO |  |  | hh | 1 | 1 | 9.3 | 9.3 |  | 18 | UND | 18 | 167.4
3.06.27 | Mano de Obra | 01010300030005 | AYUDANTE |  |  | hh | 1 | 1 | 6.88 | 6.88 |  | 18 | UND | 18 | 123.84
17.231
Materiales
3.06.27 | Materiales |  | BALL 300# SCRD STL CS/SS, HNDL OP 2" |  |  | und |  | 1 | 29.7 | 29.7 |  | 18 | UND | 18 | 534.6
3.06.27 | Materiales |  | CONSUMIBLES |  |  | glb |  | 0.05 | 100 | 5 |  | 18 | UND | 0.9 | 90
34.7
Equipos
3.06.27 | Equipos | 0301010006 | HERRAMIENTAS MANUALES |  |  | %mo |  | 5 | 17.231 | 0.86155 |  | 18 | UND | 90 | 15.5079
0.86155
|  | Partida | 3.06.28 | SUMINISTRO Y MONTAJE DE FLG SW CLASS 150 RF CS STD BORE A105 | [11 empty] | 213.6768 | 213.6768 | 0
|  | Rendimiento | und/DIA | MO. | 4 | EQ. | 4 |  | Costo unitario directo por : und | 106.8384
|  | Código | Descripción Recurso |  |  | Unidad | Cuadrilla | Cantidad | Precio U$ | Parcial U$
Mano de Obra
3.06.28 | Mano de Obra | 0101010002 | CAPATAZ |  |  | hh | 0.1 | 0.2 | 10.51 | 2.102 |  | 2 | UND | 0.4 | 4.204
3.06.28 | Mano de Obra |  | OPERARIO |  |  | hh | 1 | 2 | 9.3 | 18.6 |  | 2 | UND | 4 | 37.2
3.06.28 | Mano de Obra | 01010300030005 | AYUDANTE |  |  | hh | 1 | 2 | 6.88 | 13.76 |  | 2 | UND | 4 | 27.52
3.06.28 | Mano de Obra |  | SOLDADOR |  |  | hh | 1 | 2 | 12.53 | 25.06 |  | 2 | UND | 4 | 50.12
59.522
Materiales
3.06.28 | Materiales |  | FLG SW CLASS 150 RF CS STD BORE A105 ½" |  |  | und |  | 1 | 25.7143 | 25.7143 |  | 2 | UND | 2 | 51.4286
3.06.28 | Materiales |  | SOLDADURA |  |  | Kg |  | 0.1 | 6.26 | 0.626 |  | 2 | UND | 0.2 | 1.252
3.06.28 | Materiales |  | CONSUMIBLES |  |  | glb |  | 0.05 | 100 | 5 |  | 2 | UND | 0.1 | 10
31.3403
Equipos
3.06.28 | Equipos | 0301010006 | HERRAMIENTAS MANUALES |  |  | %mo |  | 5 | 59.522 | 2.9761 |  | 2 | UND | 10 | 5.9522
3.06.28 | Equipos |  | ESMERIL ANGULAR |  |  | hm | 1 | 2 | 1.5 | 3 |  | 2 | UND | 4 | 6
3.06.28 | Equipos |  | MAQUINA DE SOLDAR |  |  | hm | 1 | 2 | 5 | 10 |  | 2 | UND | 4 | 20
15.9761
|  | Partida | 3.06.29 | SUMINISTRO Y MONTAJE DE FLG SW CLASS 150 RF CS STD BORE A105 | [11 empty] | 563.3894 | 563.3894 | 0
|  | Rendimiento | und/DIA | MO. | 4 | EQ. | 4 |  | Costo unitario directo por : und | 112.6779
|  | Código | Descripción Recurso |  |  | Unidad | Cuadrilla | Cantidad | Precio U$ | Parcial U$
Mano de Obra
3.06.29 | Mano de Obra | 0101010002 | CAPATAZ |  |  | hh | 0.1 | 0.2 | 10.51 | 2.102 |  | 5 | UND | 1 | 10.51
3.06.29 | Mano de Obra |  | OPERARIO |  |  | hh | 1 | 2 | 9.3 | 18.6 |  | 5 | UND | 10 | 93
3.06.29 | Mano de Obra |  | SOLDADOR |  |  | hh | 1 | 2 | 12.53 | 25.06 |  | 5 | UND | 10 | 125.3
3.06.29 | Mano de Obra | 01010300030005 | AYUDANTE |  |  | hh | 1 | 2 | 6.88 | 13.76 |  | 5 | UND | 10 | 68.8
59.522
Materiales
3.06.29 | Materiales |  | FLG SW CLASS 150 RF CS STD BORE A105 1" |  |  | und |  | 1 | 31.4286 | 31.4286 |  | 5 | UND | 5 | 157.1429
3.06.29 | Materiales |  | SOLDADURA |  |  | Kg |  | 0.12 | 6.26 | 0.7512 |  | 5 | UND | 0.6 | 3.756
3.06.29 | Materiales |  | CONSUMIBLES |  |  | glb |  | 0.05 | 100 | 5 |  | 5 | UND | 0.25 | 25
37.1798
Equipos
3.06.29 | Equipos | 0301010006 | HERRAMIENTAS MANUALES |  |  | %mo |  | 5 | 59.522 | 2.9761 |  | 5 | UND | 25 | 14.8805
3.06.29 | Equipos |  | ESMERIL ANGULAR |  |  | hm | 1 | 2 | 1.5 | 3 |  | 5 | UND | 10 | 15
3.06.29 | Equipos |  | MAQUINA DE SOLDAR |  |  | hm | 1 | 2 | 5 | 10 |  | 5 | UND | 10 | 50
15.9761
|  | Partida | 3.06.30 | SUMINISTRO Y MONTAJE DE FLG SW CLASS 150 RF CS STD BORE A105 | [11 empty] | 1366.5481 | 1366.5481 | 0
|  | Rendimiento | und/DIA | MO. | 4 | EQ. | 4 |  | Costo unitario directo por : und | 124.2316
|  | Código | Descripción Recurso |  |  | Unidad | Cuadrilla | Cantidad | Precio U$ | Parcial U$
Mano de Obra
3.06.30 | Mano de Obra | 0101010002 | CAPATAZ |  |  | hh | 0.1 | 0.2 | 10.51 | 2.102 |  | 11 | UND | 2.2 | 23.122
3.06.30 | Mano de Obra |  | OPERARIO |  |  | hh | 1 | 2 | 9.3 | 18.6 |  | 11 | UND | 22 | 204.6
3.06.30 | Mano de Obra |  | SOLDADOR |  |  | hh | 1 | 2 | 12.53 | 25.06 |  | 11 | UND | 22 | 275.66
3.06.30 | Mano de Obra | 01010300030005 | AYUDANTE |  |  | hh | 1 | 2 | 6.88 | 13.76 |  | 11 | UND | 22 | 151.36
59.522
Materiales
3.06.30 | Materiales |  | FLG SW CLASS 150 RF CS STD BORE A105 1½" |  |  | und |  | 1 | 42.8571 | 42.8571 |  | 11 | UND | 11 | 471.4286
3.06.30 | Materiales |  | SOLDADURA |  |  | Kg |  | 0.14 | 6.26 | 0.8764 |  | 11 | UND | 1.54 | 9.6404
3.06.30 | Materiales |  | CONSUMIBLES |  |  | glb |  | 0.05 | 100 | 5 |  | 11 | UND | 0.55 | 55
48.7335
Equipos
3.06.30 | Equipos | 0301010006 | HERRAMIENTAS MANUALES |  |  | %mo |  | 5 | 59.522 | 2.9761 |  | 11 | UND | 55 | 32.7371
3.06.30 | Equipos |  | ESMERIL ANGULAR |  |  | hm | 1 | 2 | 1.5 | 3 |  | 11 | UND | 22 | 33
3.06.30 | Equipos |  | MAQUINA DE SOLDAR |  |  | hm | 1 | 2 | 5 | 10 |  | 11 | UND | 22 | 110
15.9761
|  | Partida | 3.06.31 | SUMINISTRO Y MONTAJE DE FLG SW CLASS 150 RF CS STD BORE A105 | [11 empty] | 1106.6601 | 1106.6601 | 0
|  | Rendimiento | und/DIA | MO. | 3 | EQ. | 3 |  | Costo unitario directo por : und | 158.0943
|  | Código | Descripción Recurso |  |  | Unidad | Cuadrilla | Cantidad | Precio U$ | Parcial U$
Mano de Obra
3.06.31 | Mano de Obra | 0101010002 | CAPATAZ |  |  | hh | 0.1 | 0.26667 | 10.51 | 2.8027 |  | 7 | UND | 1.8667 | 19.6187
3.06.31 | Mano de Obra |  | OPERARIO |  |  | hh | 1 | 2.6667 | 9.3 | 24.8 |  | 7 | UND | 18.6667 | 173.6
3.06.31 | Mano de Obra |  | SOLDADOR |  |  | hh | 1 | 2.6667 | 12.53 | 33.4133 |  | 7 | UND | 18.6667 | 233.8933
3.06.31 | Mano de Obra | 01010300030005 | AYUDANTE |  |  | hh | 1 | 2.6667 | 6.88 | 18.3467 |  | 7 | UND | 18.6667 | 128.4267
79.3627
Materiales
3.06.31 | Materiales |  | FLG SW CLASS 150 RF CS STD BORE A105 2'' |  |  | und |  | 1 | 51.4286 | 51.4286 |  | 7 | UND | 7 | 360
3.06.31 | Materiales |  | SOLDADURA |  |  | Kg |  | 0.16 | 6.26 | 1.0016 |  | 7 | UND | 1.12 | 7.0112
3.06.31 | Materiales |  | CONSUMIBLES |  |  | glb |  | 0.05 | 100 | 5 |  | 7 | UND | 0.35 | 35
57.4302
Equipos
3.06.31 | Equipos | 0301010006 | HERRAMIENTAS MANUALES |  |  | %mo |  | 5 | 79.3627 | 3.9681 |  | 7 | UND | 35 | 27.7769
3.06.31 | Equipos |  | ESMERIL ANGULAR |  |  | hm | 1 | 2.6667 | 1.5 | 4 |  | 7 | UND | 18.6667 | 28
3.06.31 | Equipos |  | MAQUINA DE SOLDAR |  |  | hm | 1 | 2.6667 | 5 | 13.3333 |  | 7 | UND | 18.6667 | 93.3333
21.3015
|  | Partida | 3.06.32 | SUMINISTRO Y MONTAJE DE GASKET 150#NOM-ASB-RING PT AGT 1/8"THK | [11 empty] | 38.7896 | 38.7896 | 0
|  | Rendimiento | und/DIA | MO. | 50 | EQ. | 50 |  | Costo unitario directo por : und | 19.3948
|  | Código | Descripción Recurso |  |  | Unidad | Cuadrilla | Cantidad | Precio U$ | Parcial U$
Mano de Obra
3.06.32 | Mano de Obra | 0101010002 | CAPATAZ |  |  | hh | 0.1 | 0.016 | 10.51 | 0.16816 |  | 2 | UND | 0.032 | 0.33632
3.06.32 | Mano de Obra |  | OPERARIO |  |  | hh | 1 | 0.16 | 9.3 | 1.488 |  | 2 | UND | 0.32 | 2.976
3.06.32 | Mano de Obra | 01010300030005 | AYUDANTE |  |  | hh | 1 | 0.16 | 6.88 | 1.1008 |  | 2 | UND | 0.32 | 2.2016
2.757
Materiales
3.06.32 | Materiales |  | GASKET 150#NOM-ASB-RING PT AGT 1/8''THK ½" |  |  | und |  | 1 | 15 | 15 |  | 2 | UND | 2 | 30
3.06.32 | Materiales |  | CONSUMIBLES |  |  | glb |  | 0.015 | 100 | 1.5 |  | 2 | UND | 0.03 | 3
16.5
Equipos
3.06.32 | Equipos | 0301010006 | HERRAMIENTAS MANUALES |  |  | %mo |  | 5 | 2.757 | 0.13785 |  | 2 | UND | 10 | 0.2757
0.13785
|  | Partida | 3.06.33 | SUMINISTRO Y MONTAJE DE GASKET 150#NOM-ASB-RING PT AGT 1/8"THK | [11 empty] | 121.974 | 121.974 | 0
|  | Rendimiento | und/DIA | MO. | 50 | EQ. | 50 |  | Costo unitario directo por : und | 24.3948
|  | Código | Descripción Recurso |  |  | Unidad | Cuadrilla | Cantidad | Precio U$ | Parcial U$
Mano de Obra
3.06.33 | Mano de Obra | 0101010002 | CAPATAZ |  |  | hh | 0.1 | 0.016 | 10.51 | 0.16816 |  | 5 | UND | 0.08 | 0.8408
3.06.33 | Mano de Obra |  | OPERARIO |  |  | hh | 1 | 0.16 | 9.3 | 1.488 |  | 5 | UND | 0.8 | 7.44
3.06.33 | Mano de Obra | 01010300030005 | AYUDANTE |  |  | hh | 1 | 0.16 | 6.88 | 1.1008 |  | 5 | UND | 0.8 | 5.504
2.757
Materiales
3.06.33 | Materiales |  | GASKET 150#NOM-ASB-RING PT AGT 1/8''THK 1" |  |  | und |  | 1 | 20 | 20 |  | 5 | UND | 5 | 100
3.06.33 | Materiales |  | CONSUMIBLES |  |  | glb |  | 0.015 | 100 | 1.5 |  | 5 | UND | 0.075 | 7.5
21.5
Equipos
3.06.33 | Equipos | 0301010006 | HERRAMIENTAS MANUALES |  |  | %mo |  | 5 | 2.757 | 0.13785 |  | 5 | UND | 25 | 0.68924
0.13785
|  | Partida | 3.06.34 | SUMINISTRO Y MONTAJE DE GASKET 150#NOM-ASB-RING PT AGT 1/8"THK | [11 empty] | 323.3429 | 323.3429 | 0
|  | Rendimiento | und/DIA | MO. | 50 | EQ. | 50 |  | Costo unitario directo por : und | 29.3948
|  | Código | Descripción Recurso |  |  | Unidad | Cuadrilla | Cantidad | Precio U$ | Parcial U$
Mano de Obra
3.06.34 | Mano de Obra | 0101010002 | CAPATAZ |  |  | hh | 0.1 | 0.016 | 10.51 | 0.16816 |  | 11 | UND | 0.176 | 1.8498
3.06.34 | Mano de Obra |  | OPERARIO |  |  | hh | 1 | 0.16 | 9.3 | 1.488 |  | 11 | UND | 1.76 | 16.368
3.06.34 | Mano de Obra | 01010300030005 | AYUDANTE |  |  | hh | 1 | 0.16 | 6.88 | 1.1008 |  | 11 | UND | 1.76 | 12.1088
2.757
Materiales
3.06.34 | Materiales |  | GASKET 150#NOM-ASB-RING PT AGT 1/8''THK 1½" |  |  | und |  | 1 | 25 | 25 |  | 11 | UND | 11 | 275
3.06.34 | Materiales |  | CONSUMIBLES |  |  | glb |  | 0.015 | 100 | 1.5 |  | 11 | UND | 0.165 | 16.5
26.5
Equipos
3.06.34 | Equipos | 0301010006 | HERRAMIENTAS MANUALES |  |  | %mo |  | 5 | 2.757 | 0.13785 |  | 11 | UND | 55 | 1.5163
0.13785
|  | Partida | 3.06.35 | SUMINISTRO Y MONTAJE DE GASKET 150#NOM-ASB-RING PT AGT 1/8"THK | [11 empty] | 226.7637 | 226.7637 | 0
|  | Rendimiento | und/DIA | MO. | 50 | EQ. | 50 |  | Costo unitario directo por : und | 32.3948
|  | Código | Descripción Recurso |  |  | Unidad | Cuadrilla | Cantidad | Precio U$ | Parcial U$
Mano de Obra
3.06.35 | Mano de Obra | 0101010002 | CAPATAZ |  |  | hh | 0.1 | 0.016 | 10.51 | 0.16816 |  | 7 | UND | 0.112 | 1.1771
3.06.35 | Mano de Obra |  | OPERARIO |  |  | hh | 1 | 0.16 | 9.3 | 1.488 |  | 7 | UND | 1.12 | 10.416
3.06.35 | Mano de Obra | 01010300030005 | AYUDANTE |  |  | hh | 1 | 0.16 | 6.88 | 1.1008 |  | 7 | UND | 1.12 | 7.7056
2.757
Materiales
3.06.35 | Materiales |  | GASKET 150#NOM-ASB-RING PT AGT 1/8''THK 2'' |  |  | und |  | 1 | 28 | 28 |  | 7 | UND | 7 | 196
3.06.35 | Materiales |  | CONSUMIBLES |  |  | glb |  | 0.015 | 100 | 1.5 |  | 7 | UND | 0.105 | 10.5
29.5
Equipos
3.06.35 | Equipos | 0301010006 | HERRAMIENTAS MANUALES |  |  | %mo |  | 5 | 2.757 | 0.13785 |  | 7 | UND | 35 | 0.96494
0.13785
|  | Partida | 3.06.36 | SUMINISTRO Y MONTAJE DE GASKET 150#NOM-ASB-RING PT AGT 1/8"THK | [11 empty] | 1123.3183 | 1123.3183 | 0
|  | Rendimiento | und/DIA | MO. | 40 | EQ. | 40 |  | Costo unitario directo por : und | 40.1185
|  | Código | Descripción Recurso |  |  | Unidad | Cuadrilla | Cantidad | Precio U$ | Parcial U$
Mano de Obra
3.06.36 | Mano de Obra | 0101010002 | CAPATAZ |  |  | hh | 0.1 | 0.02 | 10.51 | 0.2102 |  | 28 | UND | 0.56 | 5.8856
3.06.36 | Mano de Obra |  | OPERARIO |  |  | hh | 1 | 0.2 | 9.3 | 1.86 |  | 28 | UND | 5.6 | 52.08
3.06.36 | Mano de Obra | 01010300030005 | AYUDANTE |  |  | hh | 1 | 0.2 | 6.88 | 1.376 |  | 28 | UND | 5.6 | 38.528
3.4462
Materiales
3.06.36 | Materiales |  | GASKET 150#NOM-ASB-RING PT AGT 1/8''THK 3'' |  |  | und |  | 1 | 35 | 35 |  | 28 | UND | 28 | 980
3.06.36 | Materiales |  | CONSUMIBLES |  |  | glb |  | 0.015 | 100 | 1.5 |  | 28 | UND | 0.42 | 42
36.5
Equipos
3.06.36 | Equipos | 0301010006 | HERRAMIENTAS MANUALES |  |  | %mo |  | 5 | 3.4462 | 0.17231 |  | 28 | UND | 140 | 4.8247
0.17231
|  | Partida | 3.06.37 | SUMINISTRO Y MONTAJE DE GASKET 150#NOM-ASB-RING PT AGT 1/8"THK | [11 empty] | 520.9481 | 520.9481 | 0
|  | Rendimiento | und/DIA | MO. | 40 | EQ. | 40 |  | Costo unitario directo por : und | 65.1185
|  | Código | Descripción Recurso |  |  | Unidad | Cuadrilla | Cantidad | Precio U$ | Parcial U$
Mano de Obra
3.06.37 | Mano de Obra | 0101010002 | CAPATAZ |  |  | hh | 0.1 | 0.02 | 10.51 | 0.2102 |  | 8 | UND | 0.16 | 1.6816
3.06.37 | Mano de Obra |  | OPERARIO |  |  | hh | 1 | 0.2 | 9.3 | 1.86 |  | 8 | UND | 1.6 | 14.88
3.06.37 | Mano de Obra | 01010300030005 | AYUDANTE |  |  | hh | 1 | 0.2 | 6.88 | 1.376 |  | 8 | UND | 1.6 | 11.008
3.4462
Materiales
3.06.37 | Materiales |  | GASKET 150#NOM-ASB-RING PT AGT 1/8''THK 4'' |  |  | und |  | 1 | 60 | 60 |  | 8 | UND | 8 | 480
3.06.37 | Materiales |  | CONSUMIBLES |  |  | glb |  | 0.015 | 100 | 1.5 |  | 8 | UND | 0.12 | 12
61.5
Equipos
3.06.37 | Equipos | 0301010006 | HERRAMIENTAS MANUALES |  |  | %mo |  | 5 | 3.4462 | 0.17231 |  | 8 | UND | 40 | 1.3785
0.17231
|  | Partida | 3.06.38 | SUMINISTRO Y MONTAJE DE SOCKOLET 3000# STL A105 | [11 empty] | 438.9677 | 438.9677 | 0
|  | Rendimiento | und/DIA | MO. | 10 | EQ. | 10 |  | Costo unitario directo por : und | 62.7097
|  | Código | Descripción Recurso |  |  | Unidad | Cuadrilla | Cantidad | Precio U$ | Parcial U$
Mano de Obra
3.06.38 | Mano de Obra | 0101010002 | CAPATAZ |  |  | hh | 0.1 | 0.08 | 10.51 | 0.8408 |  | 7 | UND | 0.56 | 5.8856
3.06.38 | Mano de Obra |  | OPERARIO |  |  | hh | 1 | 0.8 | 9.3 | 7.44 |  | 7 | UND | 5.6 | 52.08
3.06.38 | Mano de Obra |  | SOLDADOR |  |  | hh | 1 | 0.8 | 12.53 | 10.024 |  | 7 | UND | 5.6 | 70.168
3.06.38 | Mano de Obra | 01010300030005 | AYUDANTE |  |  | hh | 1 | 0.8 | 6.88 | 5.504 |  | 7 | UND | 5.6 | 38.528
23.8088
Materiales
3.06.38 | Materiales |  | SOCKOLET 3000# STL A105 1'' |  |  | und |  | 1 | 28.5714 | 28.5714 |  | 7 | UND | 7 | 200
3.06.38 | Materiales |  | SOLDADURA |  |  | kg |  | 0.15 | 6.26 | 0.939 |  | 7 | UND | 1.05 | 6.573
3.06.38 | Materiales |  | CONSUMIBLES |  |  | glb |  | 0.03 | 100 | 3 |  | 7 | UND | 0.21 | 21
32.5104
Equipos
3.06.38 | Equipos | 0301010006 | HERRAMIENTAS MANUALES |  |  | %mo |  | 5 | 23.8088 | 1.1904 |  | 7 | UND | 35 | 8.3331
3.06.38 | Equipos |  | ESMERIL ANGULAR |  |  | hm | 1 | 0.8 | 1.5 | 1.2 |  | 7 | UND | 5.6 | 8.4
3.06.38 | Equipos |  | MAQUINA DE SOLDAR |  |  | hm | 1 | 0.8 | 5 | 4 |  | 7 | UND | 5.6 | 28
3.06.38 | Equipos |  | TALADRO |  |  | hm | 1 | 0.8 |  | 0 |  | 7 | UND | 5.6
6.3904
|  | Partida | 3.06.39 | SUMINISTRO Y MONTAJE DE SOCKOLET 3000# STL A105 | [11 empty] | 343.0588 | 343.0588 | 0
|  | Rendimiento | und/DIA | MO. | 10 | EQ. | 10 |  | Costo unitario directo por : und | 68.6118
|  | Código | Descripción Recurso |  |  | Unidad | Cuadrilla | Cantidad | Precio U$ | Parcial U$
Mano de Obra
3.06.39 | Mano de Obra | 0101010002 | CAPATAZ |  |  | hh | 0.1 | 0.08 | 10.51 | 0.8408 |  | 5 | UND | 0.4 | 4.204
3.06.39 | Mano de Obra |  | OPERARIO |  |  | hh | 1 | 0.8 | 9.3 | 7.44 |  | 5 | UND | 4 | 37.2
3.06.39 | Mano de Obra |  | SOLDADOR |  |  | hh | 1 | 0.8 | 12.53 | 10.024 |  | 5 | UND | 4 | 50.12
3.06.39 | Mano de Obra | 01010300030005 | AYUDANTE |  |  | hh | 1 | 0.8 | 6.88 | 5.504 |  | 5 | UND | 4 | 27.52
23.8088
Materiales
3.06.39 | Materiales |  | SOCKOLET 3000# STL A105 1½" |  |  | und |  | 1 | 34.2857 | 34.2857 |  | 5 | UND | 5 | 171.4286
3.06.39 | Materiales |  | SOLDADURA |  |  | kg |  | 0.18 | 6.26 | 1.1268 |  | 5 | UND | 0.9 | 5.634
3.06.39 | Materiales |  | CONSUMIBLES |  |  | glb |  | 0.03 | 100 | 3 |  | 5 | UND | 0.15 | 15
38.4125
Equipos
3.06.39 | Equipos | 0301010006 | HERRAMIENTAS MANUALES |  |  | %mo |  | 5 | 23.8088 | 1.1904 |  | 5 | UND | 25 | 5.9522
3.06.39 | Equipos |  | ESMERIL ANGULAR |  |  | hm | 1 | 0.8 | 1.5 | 1.2 |  | 5 | UND | 4 | 6
3.06.39 | Equipos |  | MAQUINA DE SOLDAR |  |  | hm | 1 | 0.8 | 5 | 4 |  | 5 | UND | 4 | 20
3.06.39 | Equipos |  | TALADRO |  |  | hm | 1 | 0.8 | 0 | 0 |  | 5 | UND | 4 | 0
6.3904
|  | Partida | 3.06.40 | SUMINISTRO Y MONTAJE DE SOCKOLET 3000# STL A105 | [11 empty] | 254.9502 | 254.9502 | 0
|  | Rendimiento | und/DIA | MO. | 8 | EQ. | 8 |  | Costo unitario directo por : und | 84.9834
|  | Código | Descripción Recurso |  |  | Unidad | Cuadrilla | Cantidad | Precio U$ | Parcial U$
Mano de Obra
3.06.40 | Mano de Obra | 0101010002 | CAPATAZ |  |  | hh | 0.1 | 0.1 | 10.51 | 1.051 |  | 3 | UND | 0.3 | 3.153
3.06.40 | Mano de Obra |  | OPERARIO |  |  | hh | 1 | 1 | 9.3 | 9.3 |  | 3 | UND | 3 | 27.9
3.06.40 | Mano de Obra |  | SOLDADOR |  |  | hh | 1 | 1 | 12.53 | 12.53 |  | 3 | UND | 3 | 37.59
3.06.40 | Mano de Obra | 01010300030005 | AYUDANTE |  |  | hh | 1 | 1 | 6.88 | 6.88 |  | 3 | UND | 3 | 20.64
29.761
Materiales
3.06.40 | Materiales |  | SOCKOLET 3000# STL A105 2" |  |  | und |  | 1 | 42.8571 | 42.8571 |  | 3 | UND | 3 | 128.5714
3.06.40 | Materiales |  | SOLDADURA |  |  | kg |  | 0.22 | 6.26 | 1.3772 |  | 3 | UND | 0.66 | 4.1316
3.06.40 | Materiales |  | CONSUMIBLES |  |  | glb |  | 0.03 | 100 | 3 |  | 3 | UND | 0.09 | 9
47.2343
Equipos
3.06.40 | Equipos | 0301010006 | HERRAMIENTAS MANUALES |  |  | %mo |  | 5 | 29.761 | 1.4881 |  | 3 | UND | 15 | 4.4642
3.06.40 | Equipos |  | ESMERIL ANGULAR |  |  | hm | 1 | 1 | 1.5 | 1.5 |  | 3 | UND | 3 | 4.5
3.06.40 | Equipos |  | MAQUINA DE SOLDAR |  |  | hm | 1 | 1 | 5 | 5 |  | 3 | UND | 3 | 15
3.06.40 | Equipos |  | TALADRO |  |  | hm | 1 | 1 | 0 | 0 |  | 3 | UND | 3 | 0
7.9881
|  | Partida | 3.06.41 | SUMINISTRO Y MONTAJE DE ELL 90 DEG 3000# SW STL A105 | [11 empty] | 137.0487 | 137.0487 | 0
|  | Rendimiento | und/DIA | MO. | 12 | EQ. | 12 |  | Costo unitario directo por : und | 34.2622
|  | Código | Descripción Recurso |  |  | Unidad | Cuadrilla | Cantidad | Precio U$ | Parcial U$
Mano de Obra
3.06.41 | Mano de Obra | 0101010002 | CAPATAZ |  |  | hh | 0.1 | 0.066667 | 10.51 | 0.70067 |  | 4 | UND | 0.26667 | 2.8027
3.06.41 | Mano de Obra |  | OPERARIO |  |  | hh | 1 | 0.66667 | 9.3 | 6.2 |  | 4 | UND | 2.6667 | 24.8
3.06.41 | Mano de Obra |  | SOLDADOR |  |  | hh | 1 | 0.66667 | 12.53 | 8.3533 |  | 4 | UND | 2.6667 | 33.4133
3.06.41 | Mano de Obra | 01010300030005 | AYUDANTE |  |  | hh | 1 | 0.66667 | 6.88 | 4.5867 |  | 4 | UND | 2.6667 | 18.3467
19.8407
Materiales
3.06.41 | Materiales |  | ELL 90 DEG 3000#SW STL A105 ½" |  |  | und |  | 1 | 5.1571 | 5.1571 |  | 4 | UND | 4 | 20.6286
3.06.41 | Materiales |  | SOLDADURA |  |  | kg |  | 0.15 | 6.26 | 0.939 |  | 4 | UND | 0.6 | 3.756
3.06.41 | Materiales |  | CONSUMIBLES |  |  | glb |  | 0.03 | 100 | 3 |  | 4 | UND | 0.12 | 12
9.0961
Equipos
3.06.41 | Equipos | 0301010006 | HERRAMIENTAS MANUALES |  |  | %mo |  | 5 | 19.8407 | 0.99203 |  | 4 | UND | 20 | 3.9681
3.06.41 | Equipos |  | ESMERIL ANGULAR |  |  | hm | 1 | 0.66667 | 1.5 | 1 |  | 4 | UND | 2.6667 | 4
3.06.41 | Equipos |  | MAQUINA DE SOLDAR |  |  | hm | 1 | 0.66667 | 5 | 3.3333 |  | 4 | UND | 2.6667 | 13.3333
5.3254
|  | Partida | 3.06.42 | SUMINISTRO Y MONTAJE DE ELL 90 DEG 3000# SW STL A105 | [11 empty] | 1492.7032 | 1492.7032 | 0
|  | Rendimiento | und/DIA | MO. | 12 | EQ. | 12 |  | Costo unitario directo por : und | 39.2817
|  | Código | Descripción Recurso |  |  | Unidad | Cuadrilla | Cantidad | Precio U$ | Parcial U$
Mano de Obra
3.06.42 | Mano de Obra | 0101010002 | CAPATAZ |  |  | hh | 0.1 | 0.066667 | 10.51 | 0.70067 |  | 38 | UND | 2.5333 | 26.6253
3.06.42 | Mano de Obra |  | OPERARIO |  |  | hh | 1 | 0.66667 | 9.3 | 6.2 |  | 38 | UND | 25.3333 | 235.6
3.06.42 | Mano de Obra |  | SOLDADOR |  |  | hh | 1 | 0.66667 | 12.53 | 8.3533 |  | 38 | UND | 25.3333 | 317.4267
3.06.42 | Mano de Obra | 01010300030005 | AYUDANTE |  |  | hh | 1 | 0.66667 | 6.88 | 4.5867 |  | 38 | UND | 25.3333 | 174.2933
19.8407
Materiales
3.06.42 | Materiales |  | ELL 90 DEG 3000#SW STL A105 1" |  |  | und |  | 1 | 10.0514 | 10.0514 |  | 38 | UND | 38 | 381.9543
3.06.42 | Materiales |  | SOLDADURA |  |  | kg |  | 0.17 | 6.26 | 1.0642 |  | 38 | UND | 6.46 | 40.4396
3.06.42 | Materiales |  | CONSUMIBLES |  |  | glb |  | 0.03 | 100 | 3 |  | 38 | UND | 1.14 | 114
14.1156
Equipos
3.06.42 | Equipos | 0301010006 | HERRAMIENTAS MANUALES |  |  | %mo |  | 5 | 19.8407 | 0.99203 |  | 38 | UND | 190 | 37.6973
3.06.42 | Equipos |  | ESMERIL ANGULAR |  |  | hm | 1 | 0.66667 | 1.5 | 1 |  | 38 | UND | 25.3333 | 38
3.06.42 | Equipos |  | MAQUINA DE SOLDAR |  |  | hm | 1 | 0.66667 | 5 | 3.3333 |  | 38 | UND | 25.3333 | 126.6667
5.3254
|  | Partida | 3.06.43 | SUMINISTRO Y MONTAJE DE ELL 90 DEG 3000# SW STL A105 | [11 empty] | 1584.2076 | 1584.2076 | 0
|  | Rendimiento | und/DIA | MO. | 10 | EQ. | 10 |  | Costo unitario directo por : und | 58.6744
|  | Código | Descripción Recurso |  |  | Unidad | Cuadrilla | Cantidad | Precio U$ | Parcial U$
Mano de Obra
3.06.43 | Mano de Obra | 0101010002 | CAPATAZ |  |  | hh | 0.1 | 0.08 | 10.51 | 0.8408 |  | 27 | UND | 2.16 | 22.7016
3.06.43 | Mano de Obra |  | OPERARIO |  |  | hh | 1 | 0.8 | 9.3 | 7.44 |  | 27 | UND | 21.6 | 200.88
3.06.43 | Mano de Obra |  | SOLDADOR |  |  | hh | 1 | 0.8 | 12.53 | 10.024 |  | 27 | UND | 21.6 | 270.648
3.06.43 | Mano de Obra | 01010300030005 | AYUDANTE |  |  | hh | 1 | 0.8 | 6.88 | 5.504 |  | 27 | UND | 21.6 | 148.608
23.8088
Materiales
3.06.43 | Materiales |  | ELL 90 DEG 3000#SW STL A105 1½" |  |  | und |  | 1 | 24.2857 | 24.2857 |  | 27 | UND | 27 | 655.7143
3.06.43 | Materiales |  | SOLDADURA |  |  | kg |  | 0.19 | 6.26 | 1.1894 |  | 27 | UND | 5.13 | 32.1138
3.06.43 | Materiales |  | CONSUMIBLES |  |  | glb |  | 0.03 | 100 | 3 |  | 27 | UND | 0.81 | 81
28.4751
Equipos
3.06.43 | Equipos | 0301010006 | HERRAMIENTAS MANUALES |  |  | %mo |  | 5 | 23.8088 | 1.1904 |  | 27 | UND | 135 | 32.1419
3.06.43 | Equipos |  | ESMERIL ANGULAR |  |  | hm | 1 | 0.8 | 1.5 | 1.2 |  | 27 | UND | 21.6 | 32.4
3.06.43 | Equipos |  | MAQUINA DE SOLDAR |  |  | hm | 1 | 0.8 | 5 | 4 |  | 27 | UND | 21.6 | 108
6.3904
|  | Partida | 3.06.44 | SUMINISTRO Y MONTAJE DE ELL 90 DEG 3000# SW STL A105 | [11 empty] | 4408.6572 | 4408.6572 | 0
|  | Rendimiento | und/DIA | MO. | 10 | EQ. | 10 |  | Costo unitario directo por : und | 68.8853
|  | Código | Descripción Recurso |  |  | Unidad | Cuadrilla | Cantidad | Precio U$ | Parcial U$
Mano de Obra
3.06.44 | Mano de Obra | 0101010002 | CAPATAZ |  |  | hh | 0.1 | 0.08 | 10.51 | 0.8408 |  | 64 | UND | 5.12 | 53.8112
3.06.44 | Mano de Obra |  | OPERARIO |  |  | hh | 1 | 0.8 | 9.3 | 7.44 |  | 64 | UND | 51.2 | 476.16
3.06.44 | Mano de Obra |  | SOLDADOR |  |  | hh | 1 | 0.8 | 12.53 | 10.024 |  | 64 | UND | 51.2 | 641.536
3.06.44 | Mano de Obra | 01010300030005 | AYUDANTE |  |  | hh | 1 | 0.8 | 6.88 | 5.504 |  | 64 | UND | 51.2 | 352.256
23.8088
Materiales
3.06.44 | Materiales |  | ELL 90 DEG 3000#SW STL A105 2" |  |  | und |  | 1 | 34.3714 | 34.3714 |  | 64 | UND | 64 | 2199.7714
3.06.44 | Materiales |  | SOLDADURA |  |  | kg |  | 0.21 | 6.26 | 1.3146 |  | 64 | UND | 13.44 | 84.1344
3.06.44 | Materiales |  | CONSUMIBLES |  |  | glb |  | 0.03 | 100 | 3 |  | 64 | UND | 1.92 | 192
38.686
Equipos
3.06.44 | Equipos | 0301010006 | HERRAMIENTAS MANUALES |  |  | %mo |  | 5 | 23.8088 | 1.1904 |  | 64 | UND | 320 | 76.1882
3.06.44 | Equipos |  | ESMERIL ANGULAR |  |  | hm | 1 | 0.8 | 1.5 | 1.2 |  | 64 | UND | 51.2 | 76.8
3.06.44 | Equipos |  | MAQUINA DE SOLDAR |  |  | hm | 1 | 0.8 | 5 | 4 |  | 64 | UND | 51.2 | 256
6.3904
|  | Partida | 3.06.45 | SUMINISTRO Y MONTAJE DE TEE 3000# SW STL A105 | [11 empty] | 136.2873 | 136.2873 | 0
|  | Rendimiento | und/DIA | MO. | 15 | EQ. | 15 |  | Costo unitario directo por : und | 34.0718
|  | Código | Descripción Recurso |  |  | Unidad | Cuadrilla | Cantidad | Precio U$ | Parcial U$
Mano de Obra
3.06.45 | Mano de Obra | 0101010002 | CAPATAZ |  |  | hh | 0.1 | 0.053333 | 10.51 | 0.56053 |  | 4 | UND | 0.21333 | 2.2421
3.06.45 | Mano de Obra |  | OPERARIO |  |  | hh | 1 | 0.53333 | 9.3 | 4.96 |  | 4 | UND | 2.1333 | 19.84
3.06.45 | Mano de Obra |  | SOLDADOR |  |  | hh | 1 | 0.53333 | 12.53 | 6.6827 |  | 4 | UND | 2.1333 | 26.7307
3.06.45 | Mano de Obra | 01010300030005 | AYUDANTE |  |  | hh | 1 | 0.53333 | 6.88 | 3.6693 |  | 4 | UND | 2.1333 | 14.6773
15.8725
Materiales
3.06.45 | Materiales |  | TEE 3000# SW STL A105 ½" |  |  | und |  | 1 | 10 | 10 |  | 4 | UND | 4 | 40
3.06.45 | Materiales |  | SOLDADURA |  |  | kg |  | 0.15 | 6.26 | 0.939 |  | 4 | UND | 0.6 | 3.756
3.06.45 | Materiales |  | CONSUMIBLES |  |  | glb |  | 0.03 | 100 | 3 |  | 4 | UND | 0.12 | 12
13.939
Equipos
3.06.45 | Equipos | 0301010006 | HERRAMIENTAS MANUALES |  |  | %mo |  | 5 | 15.8725 | 0.79363 |  | 4 | UND | 20 | 3.1745
3.06.45 | Equipos |  | ESMERIL ANGULAR |  |  | hm | 1 | 0.53333 | 1.5 | 0.8 |  | 4 | UND | 2.1333 | 3.2
3.06.45 | Equipos |  | MAQUINA DE SOLDAR |  |  | hm | 1 | 0.53333 | 5 | 2.6667 |  | 4 | UND | 2.1333 | 10.6667
4.2603
|  | Partida | 3.06.46 | SUMINISTRO Y MONTAJE DE TEE 3000# SW STL A105 | [11 empty] | 874.7263 | 874.7263 | 0
|  | Rendimiento | und/DIA | MO. | 8 | EQ. | 8 |  | Costo unitario directo por : und | 54.6704
|  | Código | Descripción Recurso |  |  | Unidad | Cuadrilla | Cantidad | Precio U$ | Parcial U$
Mano de Obra
3.06.46 | Mano de Obra | 0101010002 | CAPATAZ |  |  | hh | 0.1 | 0.1 | 10.51 | 1.051 |  | 16 | UND | 1.6 | 16.816
3.06.46 | Mano de Obra |  | OPERARIO |  |  | hh | 1 | 1 | 9.3 | 9.3 |  | 16 | UND | 16 | 148.8
3.06.46 | Mano de Obra |  | SOLDADOR |  |  | hh | 1 | 1 | 12.53 | 12.53 |  | 16 | UND | 16 | 200.48
3.06.46 | Mano de Obra | 01010300030005 | AYUDANTE |  |  | hh | 1 | 1 | 6.88 | 6.88 |  | 16 | UND | 16 | 110.08
29.761
Materiales
3.06.46 | Materiales |  | TEE 3000# SW STL A105 1" |  |  | und |  | 1 | 12.8571 | 12.8571 |  | 16 | UND | 16 | 205.7143
3.06.46 | Materiales |  | SOLDADURA |  |  | kg |  | 0.17 | 6.26 | 1.0642 |  | 16 | UND | 2.72 | 17.0272
3.06.46 | Materiales |  | CONSUMIBLES |  |  | glb |  | 0.03 | 100 | 3 |  | 16 | UND | 0.48 | 48
16.9213
Equipos
3.06.46 | Equipos | 0301010006 | HERRAMIENTAS MANUALES |  |  | %mo |  | 5 | 29.761 | 1.4881 |  | 16 | UND | 80 | 23.8088
3.06.46 | Equipos |  | ESMERIL ANGULAR |  |  | hm | 1 | 1 | 1.5 | 1.5 |  | 16 | UND | 16 | 24
3.06.46 | Equipos |  | MAQUINA DE SOLDAR |  |  | hm | 1 | 1 | 5 | 5 |  | 16 | UND | 16 | 80
7.9881
|  | Partida | 3.06.47 | SUMINISTRO Y MONTAJE DE TEE 3000# SW STL A105 | [11 empty] | 644.7403 | 644.7403 | 0
|  | Rendimiento | und/DIA | MO. | 7 | EQ. | 7 |  | Costo unitario directo por : und | 64.474
|  | Código | Descripción Recurso |  |  | Unidad | Cuadrilla | Cantidad | Precio U$ | Parcial U$
Mano de Obra
3.06.47 | Mano de Obra | 0101010002 | CAPATAZ |  |  | hh | 0.1 | 0.11429 | 10.51 | 1.2011 |  | 10 | UND | 1.1429 | 12.0114
3.06.47 | Mano de Obra |  | OPERARIO |  |  | hh | 1 | 1.1429 | 9.3 | 10.6286 |  | 10 | UND | 11.4286 | 106.2857
3.06.47 | Mano de Obra |  | SOLDADOR |  |  | hh | 1 | 1.1429 | 12.53 | 14.32 |  | 10 | UND | 11.4286 | 143.2
3.06.47 | Mano de Obra | 01010300030005 | AYUDANTE |  |  | hh | 1 | 1.1429 | 6.88 | 7.8629 |  | 10 | UND | 11.4286 | 78.6286
34.0126
Materiales
3.06.47 | Materiales |  | TEE 3000# SW STL A105 1½" |  |  | und |  | 1 | 17.1429 | 17.1429 |  | 10 | UND | 10 | 171.4286
3.06.47 | Materiales |  | SOLDADURA |  |  | kg |  | 0.19 | 6.26 | 1.1894 |  | 10 | UND | 1.9 | 11.894
3.06.47 | Materiales |  | CONSUMIBLES |  |  | glb |  | 0.03 | 100 | 3 |  | 10 | UND | 0.3 | 30
21.3323
Equipos
3.06.47 | Equipos | 0301010006 | HERRAMIENTAS MANUALES |  |  | %mo |  | 5 | 34.0126 | 1.7006 |  | 10 | UND | 50 | 17.0063
3.06.47 | Equipos |  | ESMERIL ANGULAR |  |  | hm | 1 | 1.1429 | 1.5 | 1.7143 |  | 10 | UND | 11.4286 | 17.1429
3.06.47 | Equipos |  | MAQUINA DE SOLDAR |  |  | hm | 1 | 1.1429 | 5 | 5.7143 |  | 10 | UND | 11.4286 | 57.1429
9.1292
|  | Partida | 3.06.48 | SUMINISTRO Y MONTAJE DE TEE 3000# SW STL A105 | [11 empty] | 607.1073 | 607.1073 | 0
|  | Rendimiento | und/DIA | MO. | 7 | EQ. | 7 |  | Costo unitario directo por : und | 67.4564
|  | Código | Descripción Recurso |  |  | Unidad | Cuadrilla | Cantidad | Precio U$ | Parcial U$
Mano de Obra
3.06.48 | Mano de Obra | 0101010002 | CAPATAZ |  |  | hh | 0.1 | 0.11429 | 10.51 | 1.2011 |  | 9 | UND | 1.0286 | 10.8103
3.06.48 | Mano de Obra |  | OPERARIO |  |  | hh | 1 | 1.1429 | 9.3 | 10.6286 |  | 9 | UND | 10.2857 | 95.6571
3.06.48 | Mano de Obra |  | SOLDADOR |  |  | hh | 1 | 1.1429 | 12.53 | 14.32 |  | 9 | UND | 10.2857 | 128.88
3.06.48 | Mano de Obra | 01010300030005 | AYUDANTE |  |  | hh | 1 | 1.1429 | 6.88 | 7.8629 |  | 9 | UND | 10.2857 | 70.7657
34.0126
Materiales
3.06.48 | Materiales |  | TEE 3000# SW STL A105 2" |  |  | und |  | 1 | 20 | 20 |  | 9 | UND | 9 | 180
3.06.48 | Materiales |  | SOLDADURA |  |  | kg |  | 0.21 | 6.26 | 1.3146 |  | 9 | UND | 1.89 | 11.8314
3.06.48 | Materiales |  | CONSUMIBLES |  |  | glb |  | 0.03 | 100 | 3 |  | 9 | UND | 0.27 | 27
24.3146
Equipos
3.06.48 | Equipos | 0301010006 | HERRAMIENTAS MANUALES |  |  | %mo |  | 5 | 34.0126 | 1.7006 |  | 9 | UND | 45 | 15.3057
3.06.48 | Equipos |  | ESMERIL ANGULAR |  |  | hm | 1 | 1.1429 | 1.5 | 1.7143 |  | 9 | UND | 10.2857 | 15.4286
3.06.48 | Equipos |  | MAQUINA DE SOLDAR |  |  | hm | 1 | 1.1429 | 5 | 5.7143 |  | 9 | UND | 10.2857 | 51.4286
9.1292
|  | Partida | 3.06.49 | SUMINISTRO Y MONTAJE DE TEE RED 3000# SW STL A105 | [11 empty] | 167.563 | 167.563 | 0
|  | Rendimiento | und/DIA | MO. | 6 | EQ. | 6 |  | Costo unitario directo por : und | 83.7815
|  | Código | Descripción Recurso |  |  | Unidad | Cuadrilla | Cantidad | Precio U$ | Parcial U$
Mano de Obra
3.06.49 | Mano de Obra | 0101010002 | CAPATAZ |  |  | hh | 0.1 | 0.13333 | 10.51 | 1.4013 |  | 2 | UND | 0.26667 | 2.8027
3.06.49 | Mano de Obra |  | OPERARIO |  |  | hh | 1 | 1.3333 | 9.3 | 12.4 |  | 2 | UND | 2.6667 | 24.8
3.06.49 | Mano de Obra |  | SOLDADOR |  |  | hh | 1 | 1.3333 | 12.53 | 16.7067 |  | 2 | UND | 2.6667 | 33.4133
3.06.49 | Mano de Obra | 01010300030005 | AYUDANTE |  |  | hh | 1 | 1.3333 | 6.88 | 9.1733 |  | 2 | UND | 2.6667 | 18.3467
39.6813
Materiales
3.06.49 | Materiales |  | TEE RED 3000# SW STL A105 2" x ½" |  |  | und |  | 1 | 28.5714 | 28.5714 |  | 2 | UND | 2 | 57.1429
3.06.49 | Materiales |  | SOLDADURA |  |  | kg |  | 0.3 | 6.26 | 1.878 |  | 2 | UND | 0.6 | 3.756
3.06.49 | Materiales |  | CONSUMIBLES |  |  | glb |  | 0.03 | 100 | 3 |  | 2 | UND | 0.06 | 6
33.4494
Equipos
3.06.49 | Equipos | 0301010006 | HERRAMIENTAS MANUALES |  |  | %mo |  | 5 | 39.6813 | 1.9841 |  | 2 | UND | 10 | 3.9681
3.06.49 | Equipos |  | ESMERIL ANGULAR |  |  | hm | 1 | 1.3333 | 1.5 | 2 |  | 2 | UND | 2.6667 | 4
3.06.49 | Equipos |  | MAQUINA DE SOLDAR |  |  | hm | 1 | 1.3333 | 5 | 6.6667 |  | 2 | UND | 2.6667 | 13.3333
10.6507
|  | Partida | 3.06.50 | SUMINISTRO Y MONTAJE DE TEE RED 3000# SW STL A105 | [11 empty] | 667.748 | 667.748 | 0
|  | Rendimiento | und/DIA | MO. | 6 | EQ. | 6 |  | Costo unitario directo por : und | 83.4685
|  | Código | Descripción Recurso |  |  | Unidad | Cuadrilla | Cantidad | Precio U$ | Parcial U$
Mano de Obra
3.06.50 | Mano de Obra | 0101010002 | CAPATAZ |  |  | hh | 0.1 | 0.13333 | 10.51 | 1.4013 |  | 8 | UND | 1.0667 | 11.2107
3.06.50 | Mano de Obra |  | OPERARIO |  |  | hh | 1 | 1.3333 | 9.3 | 12.4 |  | 8 | UND | 10.6667 | 99.2
3.06.50 | Mano de Obra |  | SOLDADOR |  |  | hh | 1 | 1.3333 | 12.53 | 16.7067 |  | 8 | UND | 10.6667 | 133.6533
3.06.50 | Mano de Obra | 01010300030005 | AYUDANTE |  |  | hh | 1 | 1.3333 | 6.88 | 9.1733 |  | 8 | UND | 10.6667 | 73.3867
39.6813
Materiales
3.06.50 | Materiales |  | TEE RED 3000# SW STL A105 1½" x ½" |  |  | und |  | 1 | 28.5714 | 28.5714 |  | 8 | UND | 8 | 228.5714
3.06.50 | Materiales |  | SOLDADURA |  |  | kg |  | 0.25 | 6.26 | 1.565 |  | 8 | UND | 2 | 12.52
3.06.50 | Materiales |  | CONSUMIBLES |  |  | glb |  | 0.03 | 100 | 3 |  | 8 | UND | 0.24 | 24
33.1364
Equipos
3.06.50 | Equipos | 0301010006 | HERRAMIENTAS MANUALES |  |  | %mo |  | 5 | 39.6813 | 1.9841 |  | 8 | UND | 40 | 15.8725
3.06.50 | Equipos |  | ESMERIL ANGULAR |  |  | hm | 1 | 1.3333 | 1.5 | 2 |  | 8 | UND | 10.6667 | 16
3.06.50 | Equipos |  | MAQUINA DE SOLDAR |  |  | hm | 1 | 1.3333 | 5 | 6.6667 |  | 8 | UND | 10.6667 | 53.3333
10.6507
|  | Partida | 3.06.51 | SUMINISTRO Y MONTAJE DE TEE RED 3000# SW STL A105 | [11 empty] | 498.933 | 498.933 | 0
|  | Rendimiento | und/DIA | MO. | 6 | EQ. | 6 |  | Costo unitario directo por : und | 83.1555
|  | Código | Descripción Recurso |  |  | Unidad | Cuadrilla | Cantidad | Precio U$ | Parcial U$
Mano de Obra
3.06.51 | Mano de Obra | 0101010002 | CAPATAZ |  |  | hh | 0.1 | 0.13333 | 10.51 | 1.4013 |  | 6 | UND | 0.8 | 8.408
3.06.51 | Mano de Obra |  | OPERARIO |  |  | hh | 1 | 1.3333 | 9.3 | 12.4 |  | 6 | UND | 8 | 74.4
3.06.51 | Mano de Obra |  | SOLDADOR |  |  | hh | 1 | 1.3333 | 12.53 | 16.7067 |  | 6 | UND | 8 | 100.24
3.06.51 | Mano de Obra | 01010300030005 | AYUDANTE |  |  | hh | 1 | 1.3333 | 6.88 | 9.1733 |  | 6 | UND | 8 | 55.04
39.6813
Materiales
3.06.51 | Materiales |  | TEE RED 3000# SW STL A105 1" x ½" |  |  | und |  | 1 | 28.5714 | 28.5714 |  | 6 | UND | 6 | 171.4286
3.06.51 | Materiales |  | SOLDADURA |  |  | kg |  | 0.2 | 6.26 | 1.252 |  | 6 | UND | 1.2 | 7.512
3.06.51 | Materiales |  | CONSUMIBLES |  |  | glb |  | 0.03 | 100 | 3 |  | 6 | UND | 0.18 | 18
32.8234
Equipos
3.06.51 | Equipos | 0301010006 | HERRAMIENTAS MANUALES |  |  | %mo |  | 5 | 39.6813 | 1.9841 |  | 6 | UND | 30 | 11.9044
3.06.51 | Equipos |  | ESMERIL ANGULAR |  |  | hm | 1 | 1.3333 | 1.5 | 2 |  | 6 | UND | 8 | 12
3.06.51 | Equipos |  | MAQUINA DE SOLDAR |  |  | hm | 1 | 1.3333 | 5 | 6.6667 |  | 6 | UND | 8 | 40
10.6507
|  | Partida | 3.06.52 | SUMINISTRO Y MONTAJE DE SWAGE CONC XS STL A234 WPB PBE | [11 empty] | 543.0642 | 543.0642 | 0
|  | Rendimiento | und/DIA | MO. | 5 | EQ. | 5 |  | Costo unitario directo por : und | 135.7661
|  | Código | Descripción Recurso |  |  | Unidad | Cuadrilla | Cantidad | Precio U$ | Parcial U$
Mano de Obra
3.06.52 | Mano de Obra | 0101010002 | CAPATAZ |  |  | hh | 0.1 | 0.16 | 10.51 | 1.6816 |  | 4 | UND | 0.64 | 6.7264
3.06.52 | Mano de Obra |  | OPERARIO |  |  | hh | 1 | 1.6 | 9.3 | 14.88 |  | 4 | UND | 6.4 | 59.52
3.06.52 | Mano de Obra |  | SOLDADOR |  |  | hh | 1 | 1.6 | 12.53 | 20.048 |  | 4 | UND | 6.4 | 80.192
3.06.52 | Mano de Obra | 01010300030005 | AYUDANTE |  |  | hh | 1 | 1.6 | 6.88 | 11.008 |  | 4 | UND | 6.4 | 44.032
47.6176
Materiales
3.06.52 | Materiales |  | SWAGE CONC XS STL A234 WPB PBE 1" x ½" |  |  | und |  | 1 | 71.4286 | 71.4286 |  | 4 | UND | 4 | 285.7143
3.06.52 | Materiales |  | SOLDADURA |  |  | kg |  | 0.15 | 6.26 | 0.939 |  | 4 | UND | 0.6 | 3.756
3.06.52 | Materiales |  | CONSUMIBLES |  |  | glb |  | 0.03 | 100 | 3 |  | 4 | UND | 0.12 | 12
75.3676
Equipos
3.06.52 | Equipos | 0301010006 | HERRAMIENTAS MANUALES |  |  | %mo |  | 5 | 47.6176 | 2.3809 |  | 4 | UND | 20 | 9.5235
3.06.52 | Equipos |  | ESMERIL ANGULAR |  |  | hm | 1 | 1.6 | 1.5 | 2.4 |  | 4 | UND | 6.4 | 9.6
3.06.52 | Equipos |  | MAQUINA DE SOLDAR |  |  | hm | 1 | 1.6 | 5 | 8 |  | 4 | UND | 6.4 | 32
12.7809
|  | Partida | 3.06.53 | SUMINISTRO Y MONTAJE DE SWAGE CONC XS STL A234 WPB PBE | [11 empty] | 850.76 | 850.76 | 0
|  | Rendimiento | und/DIA | MO. | 5 | EQ. | 5 |  | Costo unitario directo por : und | 141.7933
|  | Código | Descripción Recurso |  |  | Unidad | Cuadrilla | Cantidad | Precio U$ | Parcial U$
Mano de Obra
3.06.53 | Mano de Obra | 0101010002 | CAPATAZ |  |  | hh | 0.1 | 0.16 | 10.51 | 1.6816 |  | 6 | UND | 0.96 | 10.0896
3.06.53 | Mano de Obra |  | OPERARIO |  |  | hh | 1 | 1.6 | 9.3 | 14.88 |  | 6 | UND | 9.6 | 89.28
3.06.53 | Mano de Obra |  | SOLDADOR |  |  | hh | 1 | 1.6 | 12.53 | 20.048 |  | 6 | UND | 9.6 | 120.288
3.06.53 | Mano de Obra | 01010300030005 | AYUDANTE |  |  | hh | 1 | 1.6 | 6.88 | 11.008 |  | 6 | UND | 9.6 | 66.048
47.6176
Materiales
3.06.53 | Materiales |  | SWAGE CONC XS STL A234 WPB PBE 1½" x 1" |  |  | und |  | 1 | 77.1429 | 77.1429 |  | 6 | UND | 6 | 462.8571
3.06.53 | Materiales |  | SOLDADURA |  |  | kg |  | 0.2 | 6.26 | 1.252 |  | 6 | UND | 1.2 | 7.512
3.06.53 | Materiales |  | CONSUMIBLES |  |  | glb |  | 0.03 | 100 | 3 |  | 6 | UND | 0.18 | 18
81.3949
Equipos
3.06.53 | Equipos | 0301010006 | HERRAMIENTAS MANUALES |  |  | %mo |  | 5 | 47.6176 | 2.3809 |  | 6 | UND | 30 | 14.2853
3.06.53 | Equipos |  | ESMERIL ANGULAR |  |  | hm | 1 | 1.6 | 1.5 | 2.4 |  | 6 | UND | 9.6 | 14.4
3.06.53 | Equipos |  | MAQUINA DE SOLDAR |  |  | hm | 1 | 1.6 | 5 | 8 |  | 6 | UND | 9.6 | 48
12.7809
|  | Partida | 3.06.54 | SUMINISTRO Y MONTAJE DE SWAGE CONC XS STL A234 WPB PBE | [11 empty] | 602.7111 | 602.7111 | 0
|  | Rendimiento | und/DIA | MO. | 5 | EQ. | 5 |  | Costo unitario directo por : und | 150.6778
|  | Código | Descripción Recurso |  |  | Unidad | Cuadrilla | Cantidad | Precio U$ | Parcial U$
Mano de Obra
3.06.54 | Mano de Obra | 0101010002 | CAPATAZ |  |  | hh | 0.1 | 0.16 | 10.51 | 1.6816 |  | 4 | UND | 0.64 | 6.7264
3.06.54 | Mano de Obra |  | OPERARIO |  |  | hh | 1 | 1.6 | 9.3 | 14.88 |  | 4 | UND | 6.4 | 59.52
3.06.54 | Mano de Obra |  | SOLDADOR |  |  | hh | 1 | 1.6 | 12.53 | 20.048 |  | 4 | UND | 6.4 | 80.192
3.06.54 | Mano de Obra | 01010300030005 | AYUDANTE |  |  | hh | 1 | 1.6 | 6.88 | 11.008 |  | 4 | UND | 6.4 | 44.032
47.6176
Materiales
3.06.54 | Materiales |  | SWAGE CONC XS STL A234 WPB PBE 2" x 1½" |  |  | und |  | 1 | 85.7143 | 85.7143 |  | 4 | UND | 4 | 342.8571
3.06.54 | Materiales |  | SOLDADURA |  |  | kg |  | 0.25 | 6.26 | 1.565 |  | 4 | UND | 1 | 6.26
3.06.54 | Materiales |  | CONSUMIBLES |  |  | glb |  | 0.03 | 100 | 3 |  | 4 | UND | 0.12 | 12
90.2793
Equipos
3.06.54 | Equipos | 0301010006 | HERRAMIENTAS MANUALES |  |  | %mo |  | 5 | 47.6176 | 2.3809 |  | 4 | UND | 20 | 9.5235
3.06.54 | Equipos |  | ESMERIL ANGULAR |  |  | hm | 1 | 1.6 | 1.5 | 2.4 |  | 4 | UND | 6.4 | 9.6
3.06.54 | Equipos |  | MAQUINA DE SOLDAR |  |  | hm | 1 | 1.6 | 5 | 8 |  | 4 | UND | 6.4 | 32
12.7809
|  | Partida | 3.06.55 | SUMINISTRO Y MONTAJE DE NIPPLE XS STL A106-B TOE 3" LONG | [11 empty] | 1172.7739 | 1172.7739 | 0
|  | Rendimiento | und/DIA | MO. | 10 | EQ. | 10 |  | Costo unitario directo por : und | 46.911
|  | Código | Descripción Recurso |  |  | Unidad | Cuadrilla | Cantidad | Precio U$ | Parcial U$
Mano de Obra
3.06.55 | Mano de Obra | 0101010002 | CAPATAZ |  |  | hh | 0.1 | 0.08 | 10.51 | 0.8408 |  | 25 | UND | 2 | 21.02
3.06.55 | Mano de Obra |  | OPERARIO |  |  | hh | 1 | 0.8 | 9.3 | 7.44 |  | 25 | UND | 20 | 186
3.06.55 | Mano de Obra |  | SOLDADOR |  |  | hh | 1 | 0.8 | 12.53 | 10.024 |  | 25 | UND | 20 | 250.6
3.06.55 | Mano de Obra | 01010300030005 | AYUDANTE |  |  | hh | 1 | 0.8 | 6.88 | 5.504 |  | 25 | UND | 20 | 137.6
23.8088
Materiales
3.06.55 | Materiales |  | NIPPLE XS STL A106-B TOE 3'' LONG ½" |  |  | und |  | 1 | 14.2857 | 14.2857 |  | 25 | UND | 25 | 357.1429
3.06.55 | Materiales |  | SOLDADURA |  |  | kg |  | 0.1 | 6.26 | 0.626 |  | 25 | UND | 2.5 | 15.65
3.06.55 | Materiales |  | CONSUMIBLES |  |  | glb |  | 0.03 | 100 | 3 |  | 25 | UND | 0.75 | 75
17.9117
Equipos
3.06.55 | Equipos | 0301010006 | HERRAMIENTAS MANUALES |  |  | %mo |  | 5 | 23.8088 | 1.1904 |  | 25 | UND | 125 | 29.761
3.06.55 | Equipos |  | MAQUINA DE SOLDAR |  |  | hm | 1 | 0.8 | 5 | 4 |  | 25 | UND | 20 | 100
5.1904
|  | Partida | 3.06.56 | SUMINISTRO Y MONTAJE DE NIPPLE XS STL A106-B TOE 3" LONG | [11 empty] | 597.2172 | 597.2172 | 0
|  | Rendimiento | und/DIA | MO. | 10 | EQ. | 10 |  | Costo unitario directo por : und | 49.7681
|  | Código | Descripción Recurso |  |  | Unidad | Cuadrilla | Cantidad | Precio U$ | Parcial U$
Mano de Obra
3.06.56 | Mano de Obra | 0101010002 | CAPATAZ |  |  | hh | 0.1 | 0.08 | 10.51 | 0.8408 |  | 12 | UND | 0.96 | 10.0896
3.06.56 | Mano de Obra |  | OPERARIO |  |  | hh | 1 | 0.8 | 9.3 | 7.44 |  | 12 | UND | 9.6 | 89.28
3.06.56 | Mano de Obra |  | SOLDADOR |  |  | hh | 1 | 0.8 | 12.53 | 10.024 |  | 12 | UND | 9.6 | 120.288
3.06.56 | Mano de Obra | 01010300030005 | AYUDANTE |  |  | hh | 1 | 0.8 | 6.88 | 5.504 |  | 12 | UND | 9.6 | 66.048
23.8088
Materiales
3.06.56 | Materiales |  | NIPPLE XS STL A106-B TOE 3'' LONG 1" |  |  | und |  | 1 | 17.1429 | 17.1429 |  | 12 | UND | 12 | 205.7143
3.06.56 | Materiales |  | SOLDADURA |  |  | kg |  | 0.1 | 6.26 | 0.626 |  | 12 | UND | 1.2 | 7.512
3.06.56 | Materiales |  | CONSUMIBLES |  |  | glb |  | 0.03 | 100 | 3 |  | 12 | UND | 0.36 | 36
20.7689
Equipos
3.06.56 | Equipos | 0301010006 | HERRAMIENTAS MANUALES |  |  | %mo |  | 5 | 23.8088 | 1.1904 |  | 12 | UND | 60 | 14.2853
3.06.56 | Equipos |  | MAQUINA DE SOLDAR |  |  | hm | 1 | 0.8 | 5 | 4 |  | 12 | UND | 9.6 | 48
5.1904
|  | Partida | 3.06.57 | SUMINISTRO Y MONTAJE DE NIPPLE XS STL A106-B TOE 3" LONG | [11 empty] | 527.5044 | 527.5044 | 0
|  | Rendimiento | und/DIA | MO. | 10 | EQ. | 10 |  | Costo unitario directo por : und | 52.7504
|  | Código | Descripción Recurso |  |  | Unidad | Cuadrilla | Cantidad | Precio U$ | Parcial U$
Mano de Obra
3.06.57 | Mano de Obra | 0101010002 | CAPATAZ |  |  | hh | 0.1 | 0.08 | 10.51 | 0.8408 |  | 10 | UND | 0.8 | 8.408
3.06.57 | Mano de Obra |  | OPERARIO |  |  | hh | 1 | 0.8 | 9.3 | 7.44 |  | 10 | UND | 8 | 74.4
3.06.57 | Mano de Obra |  | SOLDADOR |  |  | hh | 1 | 0.8 | 12.53 | 10.024 |  | 10 | UND | 8 | 100.24
3.06.57 | Mano de Obra | 01010300030005 | AYUDANTE |  |  | hh | 1 | 0.8 | 6.88 | 5.504 |  | 10 | UND | 8 | 55.04
23.8088
Materiales
3.06.57 | Materiales |  | NIPPLE XS STL A106-B TOE 3'' LONG 1½" |  |  | und |  | 1 | 20 | 20 |  | 10 | UND | 10 | 200
3.06.57 | Materiales |  | SOLDADURA |  |  | kg |  | 0.12 | 6.26 | 0.7512 |  | 10 | UND | 1.2 | 7.512
3.06.57 | Materiales |  | CONSUMIBLES |  |  | glb |  | 0.03 | 100 | 3 |  | 10 | UND | 0.3 | 30
23.7512
Equipos
3.06.57 | Equipos | 0301010006 | HERRAMIENTAS MANUALES |  |  | %mo |  | 5 | 23.8088 | 1.1904 |  | 10 | UND | 50 | 11.9044
3.06.57 | Equipos |  | MAQUINA DE SOLDAR |  |  | hm | 1 | 0.8 | 5 | 4 |  | 10 | UND | 8 | 40
5.1904
|  | Partida | 3.06.58 | SUMINISTRO Y MONTAJE DE NIPPLE XS STL A106-B TOE 3" LONG | [11 empty] | 217.2168 | 217.2168 | 0
|  | Rendimiento | und/DIA | MO. | 10 | EQ. | 10 |  | Costo unitario directo por : und | 54.3042
|  | Código | Descripción Recurso |  |  | Unidad | Cuadrilla | Cantidad | Precio U$ | Parcial U$
Mano de Obra
3.06.58 | Mano de Obra | 0101010002 | CAPATAZ |  |  | hh | 0.1 | 0.08 | 10.51 | 0.8408 |  | 4 | UND | 0.32 | 3.3632
3.06.58 | Mano de Obra |  | OPERARIO |  |  | hh | 1 | 0.8 | 9.3 | 7.44 |  | 4 | UND | 3.2 | 29.76
3.06.58 | Mano de Obra |  | SOLDADOR |  |  | hh | 1 | 0.8 | 12.53 | 10.024 |  | 4 | UND | 3.2 | 40.096
3.06.58 | Mano de Obra | 01010300030005 | AYUDANTE |  |  | hh | 1 | 0.8 | 6.88 | 5.504 |  | 4 | UND | 3.2 | 22.016
23.8088
Materiales
3.06.58 | Materiales |  | NIPPLE XS STL A106-B TOE 3'' LONG 2" |  |  | und |  | 1 | 21.4286 | 21.4286 |  | 4 | UND | 4 | 85.7143
3.06.58 | Materiales |  | SOLDADURA |  |  | kg |  | 0.14 | 6.26 | 0.8764 |  | 4 | UND | 0.56 | 3.5056
3.06.58 | Materiales |  | CONSUMIBLES |  |  | glb |  | 0.03 | 100 | 3 |  | 4 | UND | 0.12 | 12
25.305
Equipos
3.06.58 | Equipos | 0301010006 | HERRAMIENTAS MANUALES |  |  | %mo |  | 5 | 23.8088 | 1.1904 |  | 4 | UND | 20 | 4.7618
3.06.58 | Equipos |  | MAQUINA DE SOLDAR |  |  | hm | 1 | 0.8 | 5 | 4 |  | 4 | UND | 3.2 | 16
5.1904
|  | Partida | 3.06.59 | SUMINISTRO Y MONTAJE DE CAP SCREW HEX HEAD CR-MO A193 GR B7 UNC | [11 empty] | 31.3961 | 31.3961 | 0
|  | Rendimiento | und/DIA | MO. | 30 | EQ. | 30 |  | Costo unitario directo por : und | 31.3961
|  | Código | Descripción Recurso |  |  | Unidad | Cuadrilla | Cantidad | Precio U$ | Parcial U$
Mano de Obra
3.06.59 | Mano de Obra | 0101010002 | CAPATAZ |  |  | hh | 0.1 | 0.026667 | 10.51 | 0.28027 |  | 1 | UND | 0.026667 | 0.28027
3.06.59 | Mano de Obra |  | OPERARIO |  |  | hh | 1 | 0.26667 | 9.3 | 2.48 |  | 1 | UND | 0.26667 | 2.48
3.06.59 | Mano de Obra | 01010300030005 | AYUDANTE |  |  | hh | 1 | 0.26667 | 6.88 | 1.8347 |  | 1 | UND | 0.26667 | 1.8347
4.5949
Materiales
3.06.59 | Materiales |  | CAP SCREW HEX HEAD CR-MO A193 GR B7 UNC 1'' |  |  | und |  | 1 | 15.7143 | 15.7143 |  | 1 | UND | 1 | 15.7143
3.06.59 | Materiales |  | TUERCA Y ARANDELA |  |  | und |  | 0.5 | 15.7143 | 7.8571 |  | 1 | UND | 0.5 | 7.8571
3.06.59 | Materiales |  | CONSUMIBLES |  |  | glb |  | 0.03 | 100 | 3 |  | 1 | UND | 0.03 | 3
26.5714
Equipos
3.06.59 | Equipos | 0301010006 | HERRAMIENTAS MANUALES |  |  | %mo |  | 5 | 4.5949 | 0.22975 |  | 1 | UND | 5 | 0.22975
0.22975
|  | Partida | 3.06.60 | SUMINISTRO Y MONTAJE DE PRESSURE RELIEF VALVE, INLET ANSI 150# FF CS, OULTET ANSI 150# FF CS, 90°, SET POINT 42 PSIg, (NOTA 6) | [11 empty] | 68.9481 | 68.9481 | 0
|  | Rendimiento | und/DIA | MO. | 5 | EQ. | 5 |  | Costo unitario directo por : und | 68.9481
|  | Código | Descripción Recurso |  |  | Unidad | Cuadrilla | Cantidad | Precio U$ | Parcial U$
Mano de Obra
3.06.60 | Mano de Obra | 0101010002 | CAPATAZ |  |  | hh | 0.1 | 0.16 | 10.51 | 1.6816 |  | 1 | UND | 0.16 | 1.6816
3.06.60 | Mano de Obra |  | OPERARIO |  |  | hh | 1 | 1.6 | 9.3 | 14.88 |  | 1 | UND | 1.6 | 14.88
3.06.60 | Mano de Obra | 01010300030005 | AYUDANTE |  |  | hh | 1 | 1.6 | 6.88 | 11.008 |  | 1 | UND | 1.6 | 11.008
27.5696
Materiales
3.06.60 | Materiales |  | PRESSURE RELIEF VALVE, INLET ANSI 150# FF CS, OUTLET ANSI 150#FFCS,90° SET POINT 42 PSlg 1'' |  |  | und |  | 1 | 30 | 30 |  | 1 | UND | 1 | 30
3.06.60 | Materiales |  | CONSUMIBLES |  |  | glb |  | 0.1 | 100 | 10 |  | 1 | UND | 0.1 | 10
40
Equipos
3.06.60 | Equipos | 0301010006 | HERRAMIENTAS MANUALES |  |  | %mo |  | 5 | 27.5696 | 1.3785 |  | 1 | UND | 5 | 1.3785
1.3785
|  | Partida | 3.06.61 | SUMINISTRO Y MONTAJE DE PRESSURE RELIEF VALVE, INLET ANSI 150# FF CS, OULTET ANSI 150# FF CS, 90°, SET POINT 55 PSIg, (NOTA 6) | [11 empty] | 323.5897 | 323.5897 | 0
|  | Rendimiento | und/DIA | MO. | 5 | EQ. | 5 |  | Costo unitario directo por : und | 323.5897
|  | Código | Descripción Recurso |  |  | Unidad | Cuadrilla | Cantidad | Precio U$ | Parcial U$
Mano de Obra
3.06.61 | Mano de Obra | 0101010002 | CAPATAZ |  |  | hh | 0.1 | 0.16 | 10.51 | 1.6816 |  | 1 | UND | 0.16 | 1.6816
3.06.61 | Mano de Obra |  | OPERARIO |  |  | hh | 1 | 16 | 9.3 | 148.8 |  | 1 | UND | 16 | 148.8
3.06.61 | Mano de Obra | 01010300030005 | AYUDANTE |  |  | hh | 1 | 16 | 6.88 | 110.08 |  | 1 | UND | 16 | 110.08
260.5616
Materiales
3.06.61 | Materiales |  | PRESSURE RELIEF VALVE, INLET ANSI 150# FF CS, OUTLET ANSI 150#FFCS,90° SET POINT 55 PSlg 1'' |  |  | und |  | 1 | 40 | 40 |  | 1 | UND | 1 | 40
3.06.61 | Materiales |  | CONSUMIBLES |  |  | glb |  | 0.1 | 100 | 10 |  | 1 | UND | 0.1 | 10
0
50
Equipos
3.06.61 | Equipos | 0301010006 | HERRAMIENTAS MANUALES |  |  | %mo |  | 5 | 260.5616 | 13.0281 |  | 1 | UND | 5 | 13.0281
13.0281
|  | Partida | 3.06.62 | SUMINISTRO Y MONTAJE DE PRESSURE RELIEF VALVE, INLET ANSI 150# FF CS, OULTET ANSI 150# FF CS, 90°, SET POINT 57 PSIg, (NOTA 6) | [11 empty] | 88.9481 | 88.9481 | 0
|  | Rendimiento | und/DIA | MO. | 5 | EQ. | 5 |  | Costo unitario directo por : und | 88.9481
|  | Código | Descripción Recurso |  |  | Unidad | Cuadrilla | Cantidad | Precio U$ | Parcial U$
Mano de Obra
3.06.62 | Mano de Obra | 0101010002 | CAPATAZ |  |  | hh | 0.1 | 0.16 | 10.51 | 1.6816 |  | 1 | UND | 0.16 | 1.6816
3.06.62 | Mano de Obra |  | OPERARIO |  |  | hh | 1 | 1.6 | 9.3 | 14.88 |  | 1 | UND | 1.6 | 14.88
3.06.62 | Mano de Obra | 01010300030005 | AYUDANTE |  |  | hh | 1 | 1.6 | 6.88 | 11.008 |  | 1 | UND | 1.6 | 11.008
27.5696
Materiales
3.06.62 | Materiales |  | PRESSURE RELIEF VALVE, INLET ANSI 150# FF CS, OUTLET ANSI 150#FFCS,90° SET POINT 57 PSlg 1'' |  |  | und |  | 1 | 50 | 50 |  | 1 | UND | 1 | 50
3.06.62 | Materiales |  | CONSUMIBLES |  |  | glb |  | 0.1 | 100 | 10 |  | 1 | UND | 0.1 | 10
60
Equipos
3.06.62 | Equipos | 0301010006 | HERRAMIENTAS MANUALES |  |  | %mo |  | 5 | 27.5696 | 1.3785 |  | 1 | UND | 5 | 1.3785
1.3785
|  | Partida | 3.06.63 | SUMINISTRO Y MONTAJE DE VÁLVULA DE SEGURIDAD, INLET ANSI 150# FF CS, OULTET ANSI 150# FF CS, SET POINT 50 PSIg, (NOTA 6) | [11 empty] | 90.3767 | 90.3767 | 0
|  | Rendimiento | und/DIA | MO. | 5 | EQ. | 5 |  | Costo unitario directo por : und | 90.3767
|  | Código | Descripción Recurso |  |  | Unidad | Cuadrilla | Cantidad | Precio U$ | Parcial U$
Mano de Obra
3.06.63 | Mano de Obra | 0101010002 | CAPATAZ |  |  | hh | 0.1 | 0.16 | 10.51 | 1.6816 |  | 1 | UND | 0.16 | 1.6816
3.06.63 | Mano de Obra |  | OPERARIO |  |  | hh | 1 | 1.6 | 9.3 | 14.88 |  | 1 | UND | 1.6 | 14.88
3.06.63 | Mano de Obra | 01010300030005 | AYUDANTE |  |  | hh | 1 | 1.6 | 6.88 | 11.008 |  | 1 | UND | 1.6 | 11.008
27.5696
Materiales
3.06.63 | Materiales |  | VALVULA DE SEGURIDAD, INLET ANSI 150# FF CS OUTLET ANSI 150# FF CS, SET POIINT 50 PSlg 1'' |  |  | und |  | 1 | 51.4286 | 51.4286 |  | 1 | UND | 1 | 51.4286
3.06.63 | Materiales |  | CONSUMIBLES |  |  | glb |  | 0.1 | 100 | 10 |  | 1 | UND | 0.1 | 10
61.4286
Equipos
3.06.63 | Equipos | 0301010006 | HERRAMIENTAS MANUALES |  |  | %mo |  | 5 | 27.5696 | 1.3785 |  | 1 | UND | 5 | 1.3785
1.3785
|  | Partida | 3.06.64 | SUMINISTRO Y MONTAJE DE REDUCER ECC STD WT STL A234 WPB | [11 empty] | 252.6997 | 252.6997 | 0
|  | Rendimiento | und/DIA | MO. | 4 | EQ. | 4 |  | Costo unitario directo por : und | 84.2332
|  | Código | Descripción Recurso |  |  | Unidad | Cuadrilla | Cantidad | Precio U$ | Parcial U$
Mano de Obra
3.06.64 | Mano de Obra | 0101010002 | CAPATAZ |  |  | hh | 0.1 | 0.2 | 10.51 | 2.102 |  | 3 | UND | 0.6 | 6.306
3.06.64 | Mano de Obra |  | OPERARIO |  |  | hh | 1 | 2 | 9.3 | 18.6 |  | 3 | UND | 6 | 55.8
3.06.64 | Mano de Obra |  | SOLDADOR |  |  | hh | 1 | 2 | 12.53 | 25.06 |  | 3 | UND | 6 | 75.18
3.06.64 | Mano de Obra | 01010300030005 | AYUDANTE |  |  | hh | 1 | 2 | 6.88 | 13.76 |  | 3 | UND | 6 | 41.28
59.522
Materiales
3.06.64 | Materiales |  | REDUCER ECC STD WT STL A234 WPB - 3" x 2" |  |  | und |  | 1 | 12.8571 | 12.8571 |  | 3 | UND | 3 | 38.5714
3.06.64 | Materiales |  | SOLDADURA |  |  | kg |  | 0.3 | 6.26 | 1.878 |  | 3 | UND | 0.9 | 5.634
3.06.64 | Materiales |  | CONSUMIBLES |  |  | glb |  | 0.03 | 100 | 3 |  | 3 | UND | 0.09 | 9
17.7351
Equipos
3.06.64 | Equipos | 0301010006 | HERRAMIENTAS MANUALES |  |  | %mo |  | 5 | 59.522 | 2.9761 |  | 3 | UND | 15 | 8.9283
3.06.64 | Equipos |  | MAQUINA DE SOLDAR |  |  | hm | 1 | 0.8 | 5 | 4 |  | 3 | UND | 2.4 | 12
6.9761
|  | Partida | 3.06.65 | SUMINISTRO Y MONTAJE DE STUD-BOLT A193 GR B7 W/A 194 GR 2H NUTS | [11 empty] | 343.6104 | 343.6104 | 0
|  | Rendimiento | und/DIA | MO. | 40 | EQ. | 40 |  | Costo unitario directo por : und | 21.4757
|  | Código | Descripción Recurso |  |  | Unidad | Cuadrilla | Cantidad | Precio U$ | Parcial U$
Mano de Obra
3.06.65 | Mano de Obra | 0101010002 | CAPATAZ |  |  | hh | 0.1 | 0.02 | 10.51 | 0.2102 |  | 16 | UND | 0.32 | 3.3632
3.06.65 | Mano de Obra |  | OPERARIO |  |  | hh | 1 | 0.2 | 9.3 | 1.86 |  | 16 | UND | 3.2 | 29.76
3.06.65 | Mano de Obra | 01010300030005 | AYUDANTE |  |  | hh | 1 | 0.2 | 6.88 | 1.376 |  | 16 | UND | 3.2 | 22.016
3.4462
Materiales
3.06.65 | Materiales |  | STUD BOLT A193 GR B7 W/A 194 GR 2H NUTS - 5/8" x 4 1/4" |  |  | und |  | 1 | 12.8571 | 12.8571 |  | 16 | UND | 16 | 205.7143
3.06.65 | Materiales |  | CONSUMIBLES |  |  | glb |  | 0.05 | 100 | 5 |  | 16 | UND | 0.8 | 80
17.8571
Equipos
3.06.65 | Equipos | 0301010006 | HERRAMIENTAS MANUALES |  |  | %mo |  | 5 | 3.4462 | 0.17231 |  | 16 | UND | 80 | 2.757
0.17231
|  | Partida | 3.06.66 | SUMINISTRO Y MONTAJE DE STUD-BOLT A193 GR B7 W/A 194 GR 2H NUTS | [11 empty] | 549.7014 | 549.7014 | 0
|  | Rendimiento | und/DIA | MO. | 40 | EQ. | 40 |  | Costo unitario directo por : und | 22.9042
|  | Código | Descripción Recurso |  |  | Unidad | Cuadrilla | Cantidad | Precio U$ | Parcial U$
Mano de Obra
3.06.66 | Mano de Obra | 0101010002 | CAPATAZ |  |  | hh | 0.1 | 0.02 | 10.51 | 0.2102 |  | 24 | UND | 0.48 | 5.0448
3.06.66 | Mano de Obra |  | OPERARIO |  |  | hh | 1 | 0.2 | 9.3 | 1.86 |  | 24 | UND | 4.8 | 44.64
3.06.66 | Mano de Obra | 01010300030005 | AYUDANTE |  |  | hh | 1 | 0.2 | 6.88 | 1.376 |  | 24 | UND | 4.8 | 33.024
3.4462
Materiales
3.06.66 | Materiales |  | STUD BOLT A193 GR B7 W/A 194 GR 2H NUTS - 5/8" x 4 3/4" |  |  | und |  | 1 | 14.2857 | 14.2857 |  | 24 | UND | 24 | 342.8571
3.06.66 | Materiales |  | CONSUMIBLES |  |  | glb |  | 0.05 | 100 | 5 |  | 24 | UND | 1.2 | 120
19.2857
Equipos
3.06.66 | Equipos | 0301010006 | HERRAMIENTAS MANUALES |  |  | %mo |  | 5 | 3.4462 | 0.17231 |  | 24 | UND | 120 | 4.1354
0.17231
|  | Partida | 3.06.67 | SUMINISTRO Y MONTAJE DE STUD-BOLT A193 GR B7 W/A 194 GR 2H NUTS | [11 empty] | 1265.3054 | 1265.3054 | 0
|  | Rendimiento | und/DIA | MO. | 40 | EQ. | 40 |  | Costo unitario directo por : und | 24.3328
|  | Código | Descripción Recurso |  |  | Unidad | Cuadrilla | Cantidad | Precio U$ | Parcial U$
Mano de Obra
3.06.67 | Mano de Obra | 0101010002 | CAPATAZ |  |  | hh | 0.1 | 0.02 | 10.51 | 0.2102 |  | 52 | UND | 1.04 | 10.9304
3.06.67 | Mano de Obra |  | OPERARIO |  |  | hh | 1 | 0.2 | 9.3 | 1.86 |  | 52 | UND | 10.4 | 96.72
3.06.67 | Mano de Obra | 01010300030005 | AYUDANTE |  |  | hh | 1 | 0.2 | 6.88 | 1.376 |  | 52 | UND | 10.4 | 71.552
3.4462
Materiales
3.06.67 | Materiales |  | STUD BOLT A193 GR B7 W/A 194 GR 2H NUTS - 5/8" x 6 5/8" |  |  | und |  | 1 | 15.7143 | 15.7143 |  | 52 | UND | 52 | 817.1429
3.06.67 | Materiales |  | CONSUMIBLES |  |  | glb |  | 0.05 | 100 | 5 |  | 52 | UND | 2.6 | 260
20.7143
Equipos
3.06.67 | Equipos | 0301010006 | HERRAMIENTAS MANUALES |  |  | %mo |  | 5 | 3.4462 | 0.17231 |  | 52 | UND | 260 | 8.9601
0.17231
|  | Partida | 3.06.68 | SUMINISTRO Y MONTAJE DE STUD-BOLT A193 GR B7 W/A 194 GR 2H NUTS | [11 empty] | 412.1819 | 412.1819 | 0
|  | Rendimiento | und/DIA | MO. | 40 | EQ. | 40 |  | Costo unitario directo por : und | 25.7614
|  | Código | Descripción Recurso |  |  | Unidad | Cuadrilla | Cantidad | Precio U$ | Parcial U$
Mano de Obra
3.06.68 | Mano de Obra | 0101010002 | CAPATAZ |  |  | hh | 0.1 | 0.02 | 10.51 | 0.2102 |  | 16 | UND | 0.32 | 3.3632
3.06.68 | Mano de Obra |  | OPERARIO |  |  | hh | 1 | 0.2 | 9.3 | 1.86 |  | 16 | UND | 3.2 | 29.76
3.06.68 | Mano de Obra | 01010300030005 | AYUDANTE |  |  | hh | 1 | 0.2 | 6.88 | 1.376 |  | 16 | UND | 3.2 | 22.016
3.4462
Materiales
3.06.68 | Materiales |  | STUD BOLT A193 GR B7 W/A 194 GR 2H NUTS - 5/8" x 5 3/4" |  |  | und |  | 1 | 17.1429 | 17.1429 |  | 16 | UND | 16 | 274.2857
3.06.68 | Materiales |  | CONSUMIBLES |  |  | glb |  | 0.05 | 100 | 5 |  | 16 | UND | 0.8 | 80
22.1429
Equipos
3.06.68 | Equipos | 0301010006 | HERRAMIENTAS MANUALES |  |  | %mo |  | 5 | 3.4462 | 0.17231 |  | 16 | UND | 80 | 2.757
0.17231
|  | Partida | 3.06.69 | SUMINISTRO Y MONTAJE DE STUD-BOLT A193 GR B7 W/A 194 GR 2H NUTS | [11 empty] | 652.5585 | 652.5585 | 0
|  | Rendimiento | und/DIA | MO. | 40 | EQ. | 40 |  | Costo unitario directo por : und | 27.1899
|  | Código | Descripción Recurso |  |  | Unidad | Cuadrilla | Cantidad | Precio U$ | Parcial U$
Mano de Obra
3.06.69 | Mano de Obra | 0101010002 | CAPATAZ |  |  | hh | 0.1 | 0.02 | 10.51 | 0.2102 |  | 24 | UND | 0.48 | 5.0448
3.06.69 | Mano de Obra |  | OPERARIO |  |  | hh | 1 | 0.2 | 9.3 | 1.86 |  | 24 | UND | 4.8 | 44.64
3.06.69 | Mano de Obra | 01010300030005 | AYUDANTE |  |  | hh | 1 | 0.2 | 6.88 | 1.376 |  | 24 | UND | 4.8 | 33.024
3.4462
Materiales
3.06.69 | Materiales |  | STUD BOLT A193 GR B7 W/A 194 GR 2H NUTS - 5/8" x 6 3/4" |  |  | und |  | 1 | 18.5714 | 18.5714 |  | 24 | UND | 24 | 445.7143
3.06.69 | Materiales |  | CONSUMIBLES |  |  | glb |  | 0.05 | 100 | 5 |  | 24 | UND | 1.2 | 120
23.5714
Equipos
3.06.69 | Equipos | 0301010006 | HERRAMIENTAS MANUALES |  |  | %mo |  | 5 | 3.4462 | 0.17231 |  | 24 | UND | 120 | 4.1354
0.17231
|  | Partida | 3.07.01 | Aplicación de Tie-In M-001 | [11 empty] | 1092.04 | 1092.04 | 0
|  | Rendimiento | glb/DIA | MO. | 0.5 | EQ. | 0.5 |  | Costo unitario directo por : glb | 1092.04
|  | Código | Descripción Recurso |  |  | Unidad | Cuadrilla | Cantidad | Precio U$ | Parcial U$
Mano de Obra
3.07.01 | Mano de Obra | 0101010002 | CAPATAZ |  |  | hh | 1 | 16 | 10.51 | 168.16 |  | 1 | Glb. | 16 | 168.16
3.07.01 | Mano de Obra |  | OPERARIO |  |  | hh | 3 | 48 | 9.3 | 446.4 |  | 1 | Glb. | 48 | 446.4
3.07.01 | Mano de Obra | 01010300030005 | AYUDANTE |  |  | hh | 3 | 48 | 6.88 | 330.24 |  | 1 | Glb. | 48 | 330.24
944.8
Materiales
3.07.01 | Materiales |  | CONSUMIBLES |  |  | glb |  | 1 | 100 | 100 |  | 1 | Glb. | 1 | 100
100
Equipos
3.07.01 | Equipos | 0301010006 | HERRAMIENTAS MANUALES |  |  | %mo |  | 5 | 944.8 | 47.24 |  | 1 | Glb. | 5 | 47.24
47.24
|  | Partida | 3.07.02 | Aplicación de Tie-In M-002 | [11 empty] | 1092.04 | 1092.04 | 0
|  | Rendimiento | glb/DIA | MO. | 0.5 | EQ. | 0.5 |  | Costo unitario directo por : glb | 1092.04
|  | Código | Descripción Recurso |  |  | Unidad | Cuadrilla | Cantidad | Precio U$ | Parcial U$
Mano de Obra
3.07.02 | Mano de Obra | 0101010002 | CAPATAZ |  |  | hh | 1 | 16 | 10.51 | 168.16 |  | 1 | Glb. | 16 | 168.16
3.07.02 | Mano de Obra |  | OPERARIO |  |  | hh | 3 | 48 | 9.3 | 446.4 |  | 1 | Glb. | 48 | 446.4
3.07.02 | Mano de Obra | 01010300030005 | AYUDANTE |  |  | hh | 3 | 48 | 6.88 | 330.24 |  | 1 | Glb. | 48 | 330.24
944.8
Materiales
3.07.02 | Materiales |  | CONSUMIBLES |  |  | glb |  | 1 | 100 | 100 |  | 1 | Glb. | 1 | 100
100
Equipos
3.07.02 | Equipos | 0301010006 | HERRAMIENTAS MANUALES |  |  | %mo |  | 5 | 944.8 | 47.24 |  | 1 | Glb. | 5 | 47.24
47.24
|  | Partida | 3.07.03 | SUMINISTRO Y MONTAJE DE FLG SO 150# RF STL A105 | [11 empty] | 130.8412 | 130.8412 | 0
|  | Rendimiento | und/DIA | MO. | 5 | EQ. | 5 |  | Costo unitario directo por : und | 65.4206
|  | Código | Descripción Recurso |  |  | Unidad | Cuadrilla | Cantidad | Precio U$ | Parcial U$
Mano de Obra
3.07.03 | Mano de Obra | 0101010002 | CAPATAZ |  |  | hh | 0.1 | 0.16 | 10.51 | 1.6816 |  | 2 | UND | 0.32 | 3.3632
3.07.03 | Mano de Obra |  | OPERARIO |  |  | hh | 1 | 1.6 | 9.3 | 14.88 |  | 2 | UND | 3.2 | 29.76
3.07.03 | Mano de Obra |  | SOLDADOR |  |  | hh | 1 | 1.6 | 12.53 | 20.048 |  | 2 | UND | 3.2 | 40.096
3.07.03 | Mano de Obra | 01010300030005 | AYUDANTE |  |  | hh | 1 | 1.6 | 6.88 | 11.008 |  | 2 | UND | 3.2 | 22.016
47.6176
Materiales
3.07.03 | Materiales |  | FLG SO 150# RF STL A105 - 4'' |  |  | und |  | 1 | 10.8571 | 10.8571 |  | 2 | UND | 2 | 21.7143
3.07.03 | Materiales |  | SOLDADURA |  |  | kg |  | 0.25 | 6.26 | 1.565 |  | 2 | UND | 0.5 | 3.13
3.07.03 | Materiales |  | CONSUMIBLES |  |  | glb |  | 0.03 | 100 | 3 |  | 2 | UND | 0.06 | 6
15.4221
Equipos
3.07.03 | Equipos | 0301010006 | HERRAMIENTAS MANUALES |  |  | %mo |  | 5 | 47.6176 | 2.3809 |  | 2 | UND | 10 | 4.7618
3.07.03 | Equipos |  | MAQUINA DE SOLDAR |  |  | hm | 1 | 1.6 | 0 | 0 |  | 2 | UND | 3.2 | 0
2.3809
|  | Partida | 4.01.01.01 | Variador de frecuencia de 480V, 3F, 60Hz. TAG: 1760-VF-15071 | [11 empty] | 592.5672 | 592.5672 | 0
|  | Rendimiento | und/DIA | MO. | 0.5 | EQ. | 0.5 |  | Costo unitario directo por : und | 592.5672
|  | Código | Descripción Recurso |  |  | Unidad | Cuadrilla | Cantidad | Precio U$ | Parcial U$
Mano de Obra
4.01.01.01 | Mano de Obra | 0101010002 | CAPATAZ |  |  | hh | 0.1 | 1.6 | 10.89 | 17.424 |  | 1 | UND | 1.6 | 17.424
4.01.01.01 | Mano de Obra |  | OPERARIO |  |  | hh | 2 | 32 | 10.08 | 322.56 |  | 1 | UND | 32 | 322.56
4.01.01.01 | Mano de Obra | 01010300030005 | AYUDANTE |  |  | hh | 1 | 16 | 6.88 | 110.08 |  | 1 | UND | 16 | 110.08
450.064
Equipos
4.01.01.01 | Equipos | 0301010006 | HERRAMIENTAS MANUALES |  |  | %mo |  | 5 | 450.064 | 22.5032 |  | 1 | UND | 5 | 22.5032
4.01.01.01 | Equipos |  | MULTIMETRO |  |  | hm | 1 | 16 | 1.5 | 24 |  | 1 | UND | 16 | 24
4.01.01.01 | Equipos |  | MEGÓMETRO |  |  | hm | 1 | 16 | 4.5 | 72 |  | 1 | UND | 16 | 72
4.01.01.01 | Equipos |  | PINZA AMPERIMETRICA |  |  | hm | 1 | 16 | 1.5 | 24 |  | 1 | UND | 16 | 24
142.5032
|  | Partida | 4.01.01.02 | Variador de frecuencia de 480V, 3F, 60Hz. TAG: 1760-VF-15072 | [11 empty] | 592.5672 | 592.5672 | 0
|  | Rendimiento | und/DIA | MO. | 0.5 | EQ. | 0.5 |  | Costo unitario directo por : und | 592.5672
|  | Código | Descripción Recurso |  |  | Unidad | Cuadrilla | Cantidad | Precio U$ | Parcial U$
Mano de Obra
4.01.01.02 | Mano de Obra | 0101010002 | CAPATAZ |  |  | hh | 0.1 | 1.6 | 10.89 | 17.424 |  | 1 | UND | 1.6 | 17.424
4.01.01.02 | Mano de Obra |  | OPERARIO |  |  | hh | 2 | 32 | 10.08 | 322.56 |  | 1 | UND | 32 | 322.56
4.01.01.02 | Mano de Obra | 01010300030005 | AYUDANTE |  |  | hh | 1 | 16 | 6.88 | 110.08 |  | 1 | UND | 16 | 110.08
450.064
Equipos
4.01.01.02 | Equipos | 0301010006 | HERRAMIENTAS MANUALES |  |  | %mo |  | 5 | 450.064 | 22.5032 |  | 1 | UND | 5 | 22.5032
4.01.01.02 | Equipos |  | MULTIMETRO |  |  | hm | 1 | 16 | 1.5 | 24 |  | 1 | UND | 16 | 24
4.01.01.02 | Equipos |  | MEGÓMETRO |  |  | hm | 1 | 16 | 4.5 | 72 |  | 1 | UND | 16 | 72
4.01.01.02 | Equipos |  | PINZA AMPERIMETRICA |  |  | hm | 1 | 16 | 1.5 | 24 |  | 1 | UND | 16 | 24
142.5032
|  | Partida | 4.01.01.03 | Variador de frecuencia de 480V, 3F, 60Hz. TAG: 1760-VF-15073 | [11 empty] | 592.5672 | 592.5672 | 0
|  | Rendimiento | und/DIA | MO. | 0.5 | EQ. | 0.5 |  | Costo unitario directo por : und | 592.5672
|  | Código | Descripción Recurso |  |  | Unidad | Cuadrilla | Cantidad | Precio U$ | Parcial U$
Mano de Obra
4.01.01.03 | Mano de Obra | 0101010002 | CAPATAZ |  |  | hh | 0.1 | 1.6 | 10.89 | 17.424 |  | 1 | UND | 1.6 | 17.424
4.01.01.03 | Mano de Obra |  | OPERARIO |  |  | hh | 2 | 32 | 10.08 | 322.56 |  | 1 | UND | 32 | 322.56
4.01.01.03 | Mano de Obra | 01010300030005 | AYUDANTE |  |  | hh | 1 | 16 | 6.88 | 110.08 |  | 1 | UND | 16 | 110.08
450.064
Equipos
4.01.01.03 | Equipos | 0301010006 | HERRAMIENTAS MANUALES |  |  | %mo |  | 5 | 450.064 | 22.5032 |  | 1 | UND | 5 | 22.5032
4.01.01.03 | Equipos |  | MULTIMETRO |  |  | hm | 1 | 16 | 1.5 | 24 |  | 1 | UND | 16 | 24
4.01.01.03 | Equipos |  | MEGÓMETRO |  |  | hm | 1 | 16 | 4.5 | 72 |  | 1 | UND | 16 | 72
4.01.01.03 | Equipos |  | PINZA AMPERIMETRICA |  |  | hm | 1 | 16 | 1.5 | 24 |  | 1 | UND | 16 | 24
142.5032
|  | Partida | 4.01.01.04 | Variador de frecuencia de 480V, 3F, 60Hz. TAG: 1760-VF-15074 | [11 empty] | 592.5672 | 592.5672 | 0
|  | Rendimiento | und/DIA | MO. | 0.5 | EQ. | 0.5 |  | Costo unitario directo por : und | 592.5672
|  | Código | Descripción Recurso |  |  | Unidad | Cuadrilla | Cantidad | Precio U$ | Parcial U$
Mano de Obra
4.01.01.04 | Mano de Obra | 0101010002 | CAPATAZ |  |  | hh | 0.1 | 1.6 | 10.89 | 17.424 |  | 1 | UND | 1.6 | 17.424
4.01.01.04 | Mano de Obra |  | OPERARIO |  |  | hh | 2 | 32 | 10.08 | 322.56 |  | 1 | UND | 32 | 322.56
4.01.01.04 | Mano de Obra | 01010300030005 | AYUDANTE |  |  | hh | 1 | 16 | 6.88 | 110.08 |  | 1 | UND | 16 | 110.08
450.064
Equipos
4.01.01.04 | Equipos | 0301010006 | HERRAMIENTAS MANUALES |  |  | %mo |  | 5 | 450.064 | 22.5032 |  | 1 | UND | 5 | 22.5032
4.01.01.04 | Equipos |  | MULTIMETRO |  |  | hm | 1 | 16 | 1.5 | 24 |  | 1 | UND | 16 | 24
4.01.01.04 | Equipos |  | MEGÓMETRO |  |  | hm | 1 | 16 | 4.5 | 72 |  | 1 | UND | 16 | 72
4.01.01.04 | Equipos |  | PINZA AMPERIMETRICA |  |  | hm | 1 | 16 | 1.5 | 24 |  | 1 | UND | 16 | 24
142.5032
|  | Partida | 4.01.01.05 | Variador de frecuencia de 480V, 3F, 60Hz. TAG: 1760-VF-15078 | [11 empty] | 592.5672 | 592.5672 | 0
|  | Rendimiento | und/DIA | MO. | 0.5 | EQ. | 0.5 |  | Costo unitario directo por : und | 592.5672
|  | Código | Descripción Recurso |  |  | Unidad | Cuadrilla | Cantidad | Precio U$ | Parcial U$
Mano de Obra
4.01.01.05 | Mano de Obra | 0101010002 | CAPATAZ |  |  | hh | 0.1 | 1.6 | 10.89 | 17.424 |  | 1 | UND | 1.6 | 17.424
4.01.01.05 | Mano de Obra |  | OPERARIO |  |  | hh | 2 | 32 | 10.08 | 322.56 |  | 1 | UND | 32 | 322.56
4.01.01.05 | Mano de Obra | 01010300030005 | AYUDANTE |  |  | hh | 1 | 16 | 6.88 | 110.08 |  | 1 | UND | 16 | 110.08
450.064
Equipos
4.01.01.05 | Equipos | 0301010006 | HERRAMIENTAS MANUALES |  |  | %mo |  | 5 | 450.064 | 22.5032 |  | 1 | UND | 5 | 22.5032
4.01.01.05 | Equipos |  | MULTIMETRO |  |  | hm | 1 | 16 | 1.5 | 24 |  | 1 | UND | 16 | 24
4.01.01.05 | Equipos |  | MEGÓMETRO |  |  | hm | 1 | 16 | 4.5 | 72 |  | 1 | UND | 16 | 72
4.01.01.05 | Equipos |  | PINZA AMPERIMETRICA |  |  | hm | 1 | 16 | 1.5 | 24 |  | 1 | UND | 16 | 24
142.5032
|  | Partida | 4.01.01.06 | Reactor de carga para variador de velocidad TAG: 1760-XL-15071 | [11 empty] | 70.5372 | 70.5372 | 0
|  | Rendimiento | und/DIA | MO. | 3 | EQ. | 3 |  | Costo unitario directo por : und | 70.5372
|  | Código | Descripción Recurso |  |  | Unidad | Cuadrilla | Cantidad | Precio U$ | Parcial U$
Mano de Obra
4.01.01.06 | Mano de Obra | 0101010002 | CAPATAZ |  |  | hh | 0.1 | 0.26667 | 10.89 | 2.904 |  | 1 | UND | 0.26667 | 2.904
4.01.01.06 | Mano de Obra |  | OPERARIO |  |  | hh | 1 | 2.6667 | 10.08 | 26.88 |  | 1 | UND | 2.6667 | 26.88
4.01.01.06 | Mano de Obra | 01010300030005 | AYUDANTE |  |  | hh | 1 | 2.6667 | 6.88 | 18.3467 |  | 1 | UND | 2.6667 | 18.3467
48.1307
Equipos
4.01.01.06 | Equipos | 0301010006 | HERRAMIENTAS MANUALES |  |  | %mo |  | 5 | 48.1307 | 2.4065 |  | 1 | UND | 5 | 2.4065
4.01.01.06 | Equipos |  | MULTIMETRO |  |  | hm | 1 | 2.6667 | 1.5 | 4 |  | 1 | UND | 2.6667 | 4
4.01.01.06 | Equipos |  | MEGÓMETRO |  |  | hm | 1 | 2.6667 | 4.5 | 12 |  | 1 | UND | 2.6667 | 12
4.01.01.06 | Equipos |  | PINZA AMPERIMETRICA |  |  | hm | 1 | 2.6667 | 1.5 | 4 |  | 1 | UND | 2.6667 | 4
22.4065
|  | Partida | 4.01.01.07 | Reactor de carga para variador de velocidad TAG: 1760-XL-15072 | [11 empty] | 70.5372 | 70.5372 | 0
|  | Rendimiento | und/DIA | MO. | 3 | EQ. | 3 |  | Costo unitario directo por : und | 70.5372
|  | Código | Descripción Recurso |  |  | Unidad | Cuadrilla | Cantidad | Precio U$ | Parcial U$
Mano de Obra
4.01.01.07 | Mano de Obra | 0101010002 | CAPATAZ |  |  | hh | 0.1 | 0.26667 | 10.89 | 2.904 |  | 1 | UND | 0.26667 | 2.904
4.01.01.07 | Mano de Obra |  | OPERARIO |  |  | hh | 1 | 2.6667 | 10.08 | 26.88 |  | 1 | UND | 2.6667 | 26.88
4.01.01.07 | Mano de Obra | 01010300030005 | AYUDANTE |  |  | hh | 1 | 2.6667 | 6.88 | 18.3467 |  | 1 | UND | 2.6667 | 18.3467
48.1307
Equipos
4.01.01.07 | Equipos | 0301010006 | HERRAMIENTAS MANUALES |  |  | %mo |  | 5 | 48.1307 | 2.4065 |  | 1 | UND | 5 | 2.4065
4.01.01.07 | Equipos |  | MULTIMETRO |  |  | hm | 1 | 2.6667 | 1.5 | 4 |  | 1 | UND | 2.6667 | 4
4.01.01.07 | Equipos |  | MEGÓMETRO |  |  | hm | 1 | 2.6667 | 4.5 | 12 |  | 1 | UND | 2.6667 | 12
4.01.01.07 | Equipos |  | PINZA AMPERIMETRICA |  |  | hm | 1 | 2.6667 | 1.5 | 4 |  | 1 | UND | 2.6667 | 4
22.4065
|  | Partida | 4.01.01.08 | Reactor de carga para variador de velocidad TAG: 1760-XL-15073 | [11 empty] | 70.5372 | 70.5372 | 0
|  | Rendimiento | und/DIA | MO. | 3 | EQ. | 3 |  | Costo unitario directo por : und | 70.5372
|  | Código | Descripción Recurso |  |  | Unidad | Cuadrilla | Cantidad | Precio U$ | Parcial U$
Mano de Obra
4.01.01.08 | Mano de Obra | 0101010002 | CAPATAZ |  |  | hh | 0.1 | 0.26667 | 10.89 | 2.904 |  | 1 | UND | 0.26667 | 2.904
4.01.01.08 | Mano de Obra |  | OPERARIO |  |  | hh | 1 | 2.6667 | 10.08 | 26.88 |  | 1 | UND | 2.6667 | 26.88
4.01.01.08 | Mano de Obra | 01010300030005 | AYUDANTE |  |  | hh | 1 | 2.6667 | 6.88 | 18.3467 |  | 1 | UND | 2.6667 | 18.3467
48.1307
Equipos
4.01.01.08 | Equipos | 0301010006 | HERRAMIENTAS MANUALES |  |  | %mo |  | 5 | 48.1307 | 2.4065 |  | 1 | UND | 5 | 2.4065
4.01.01.08 | Equipos |  | MULTIMETRO |  |  | hm | 1 | 2.6667 | 1.5 | 4 |  | 1 | UND | 2.6667 | 4
4.01.01.08 | Equipos |  | MEGÓMETRO |  |  | hm | 1 | 2.6667 | 4.5 | 12 |  | 1 | UND | 2.6667 | 12
4.01.01.08 | Equipos |  | PINZA AMPERIMETRICA |  |  | hm | 1 | 2.6667 | 1.5 | 4 |  | 1 | UND | 2.6667 | 4
22.4065
|  | Partida | 4.01.01.09 | Reactor de carga para variador de velocidad TAG: 1760-XL-15074 | [11 empty] | 70.5372 | 70.5372 | 0
|  | Rendimiento | und/DIA | MO. | 3 | EQ. | 3 |  | Costo unitario directo por : und | 70.5372
|  | Código | Descripción Recurso |  |  | Unidad | Cuadrilla | Cantidad | Precio U$ | Parcial U$
Mano de Obra
4.01.01.09 | Mano de Obra | 0101010002 | CAPATAZ |  |  | hh | 0.1 | 0.26667 | 10.89 | 2.904 |  | 1 | UND | 0.26667 | 2.904
4.01.01.09 | Mano de Obra |  | OPERARIO |  |  | hh | 1 | 2.6667 | 10.08 | 26.88 |  | 1 | UND | 2.6667 | 26.88
4.01.01.09 | Mano de Obra | 01010300030005 | AYUDANTE |  |  | hh | 1 | 2.6667 | 6.88 | 18.3467 |  | 1 | UND | 2.6667 | 18.3467
48.1307
Equipos
4.01.01.09 | Equipos | 0301010006 | HERRAMIENTAS MANUALES |  |  | %mo |  | 5 | 48.1307 | 2.4065 |  | 1 | UND | 5 | 2.4065
4.01.01.09 | Equipos |  | MULTIMETRO |  |  | hm | 1 | 2.6667 | 1.5 | 4 |  | 1 | UND | 2.6667 | 4
4.01.01.09 | Equipos |  | MEGÓMETRO |  |  | hm | 1 | 2.6667 | 4.5 | 12 |  | 1 | UND | 2.6667 | 12
4.01.01.09 | Equipos |  | PINZA AMPERIMETRICA |  |  | hm | 1 | 2.6667 | 1.5 | 4 |  | 1 | UND | 2.6667 | 4
22.4065
|  | Partida | 4.01.01.10 | Reactor de carga para variador de velocidad TAG: 1760-XL-15078 | [11 empty] | 70.5372 | 70.5372 | 0
|  | Rendimiento | und/DIA | MO. | 3 | EQ. | 3 |  | Costo unitario directo por : und | 70.5372
|  | Código | Descripción Recurso |  |  | Unidad | Cuadrilla | Cantidad | Precio U$ | Parcial U$
Mano de Obra
4.01.01.10 | Mano de Obra | 0101010002 | CAPATAZ |  |  | hh | 0.1 | 0.26667 | 10.89 | 2.904 |  | 1 | UND | 0.26667 | 2.904
4.01.01.10 | Mano de Obra |  | OPERARIO |  |  | hh | 1 | 2.6667 | 10.08 | 26.88 |  | 1 | UND | 2.6667 | 26.88
4.01.01.10 | Mano de Obra | 01010300030005 | AYUDANTE |  |  | hh | 1 | 2.6667 | 6.88 | 18.3467 |  | 1 | UND | 2.6667 | 18.3467
48.1307
Equipos
4.01.01.10 | Equipos | 0301010006 | HERRAMIENTAS MANUALES |  |  | %mo |  | 5 | 48.1307 | 2.4065 |  | 1 | UND | 5 | 2.4065
4.01.01.10 | Equipos |  | MULTIMETRO |  |  | hm | 1 | 2.6667 | 1.5 | 4 |  | 1 | UND | 2.6667 | 4
4.01.01.10 | Equipos |  | MEGÓMETRO |  |  | hm | 1 | 2.6667 | 4.5 | 12 |  | 1 | UND | 2.6667 | 12
4.01.01.10 | Equipos |  | PINZA AMPERIMETRICA |  |  | hm | 1 | 2.6667 | 1.5 | 4 |  | 1 | UND | 2.6667 | 4
22.4065
|  | Partida | 4.01.02.01 | Verificacion del estado de cable multiconductor Tag ciruito: 1760PU15071-P01 | [11 empty] | 319.4052 | 319.4052 | 0
|  | Rendimiento | m/DIA | MO. | 150 | EQ. | 150 |  | Costo unitario directo por : m | 1.3307
|  | Código | Descripción Recurso |  |  | Unidad | Cuadrilla | Cantidad | Precio U$ | Parcial U$
Mano de Obra
4.01.02.01 | Mano de Obra | 0101010002 | CAPATAZ |  |  | hh | 0.1 | 0.0053333 | 10.89 | 0.05808 |  | 240.02 | m | 1.2801 | 13.9404
4.01.02.01 | Mano de Obra |  | OPERARIO |  |  | hh | 1 | 0.053333 | 10.08 | 0.5376 |  | 240.02 | m | 12.8011 | 129.0348
4.01.02.01 | Mano de Obra | 01010300030005 | AYUDANTE |  |  | hh | 1 | 0.053333 | 6.88 | 0.36693 |  | 240.02 | m | 12.8011 | 88.0713
0.96261
Equipos
4.01.02.01 | Equipos | 0301010006 | HERRAMIENTAS MANUALES |  |  | %mo |  | 5 | 0.96261 | 0.048131 |  | 240.02 | m | 1200.1 | 11.5523
4.01.02.01 | Equipos |  | MULTIMETRO |  |  | hm | 1 | 0.053333 | 1.5 | 0.08 |  | 240.02 | m | 12.8011 | 19.2016
4.01.02.01 | Equipos |  | MEGÓMETRO |  |  | hm | 1 | 0.053333 | 4.5 | 0.24 |  | 240.02 | m | 12.8011 | 57.6048
0.36813
|  | Partida | 4.01.02.02 | Verificacion del estado de cable multiconductor Tag ciruito: 1760PU15072-P01 | [11 empty] | 319.4052 | 319.4052 | 0
|  | Rendimiento | m/DIA | MO. | 150 | EQ. | 150 |  | Costo unitario directo por : m | 1.3307
|  | Código | Descripción Recurso |  |  | Unidad | Cuadrilla | Cantidad | Precio U$ | Parcial U$
Mano de Obra
4.01.02.02 | Mano de Obra | 0101010002 | CAPATAZ |  |  | hh | 0.1 | 0.0053333 | 10.89 | 0.05808 |  | 240.02 | m | 1.2801 | 13.9404
4.01.02.02 | Mano de Obra |  | OPERARIO |  |  | hh | 1 | 0.053333 | 10.08 | 0.5376 |  | 240.02 | m | 12.8011 | 129.0348
4.01.02.02 | Mano de Obra | 01010300030005 | AYUDANTE |  |  | hh | 1 | 0.053333 | 6.88 | 0.36693 |  | 240.02 | m | 12.8011 | 88.0713
0.96261
Equipos
4.01.02.02 | Equipos | 0301010006 | HERRAMIENTAS MANUALES |  |  | %mo |  | 5 | 0.96261 | 0.048131 |  | 240.02 | m | 1200.1 | 11.5523
4.01.02.02 | Equipos |  | MULTIMETRO |  |  | hm | 1 | 0.053333 | 1.5 | 0.08 |  | 240.02 | m | 12.8011 | 19.2016
4.01.02.02 | Equipos |  | MEGÓMETRO |  |  | hm | 1 | 0.053333 | 4.5 | 0.24 |  | 240.02 | m | 12.8011 | 57.6048
0.36813
|  | Partida | 4.01.02.03 | Verificacion del estado de cable multiconductor Tag ciruito: 1760PU15073-P01 | [11 empty] | 319.4052 | 319.4052 | 0
|  | Rendimiento | m/DIA | MO. | 150 | EQ. | 150 |  | Costo unitario directo por : m | 1.3307
|  | Código | Descripción Recurso |  |  | Unidad | Cuadrilla | Cantidad | Precio U$ | Parcial U$
Mano de Obra
4.01.02.03 | Mano de Obra | 0101010002 | CAPATAZ |  |  | hh | 0.1 | 0.0053333 | 10.89 | 0.05808 |  | 240.02 | m | 1.2801 | 13.9404
4.01.02.03 | Mano de Obra |  | OPERARIO |  |  | hh | 1 | 0.053333 | 10.08 | 0.5376 |  | 240.02 | m | 12.8011 | 129.0348
4.01.02.03 | Mano de Obra | 01010300030005 | AYUDANTE |  |  | hh | 1 | 0.053333 | 6.88 | 0.36693 |  | 240.02 | m | 12.8011 | 88.0713
0.96261
Equipos
4.01.02.03 | Equipos | 0301010006 | HERRAMIENTAS MANUALES |  |  | %mo |  | 5 | 0.96261 | 0.048131 |  | 240.02 | m | 1200.1 | 11.5523
4.01.02.03 | Equipos |  | MULTIMETRO |  |  | hm | 1 | 0.053333 | 1.5 | 0.08 |  | 240.02 | m | 12.8011 | 19.2016
4.01.02.03 | Equipos |  | MEGÓMETRO |  |  | hm | 1 | 0.053333 | 4.5 | 0.24 |  | 240.02 | m | 12.8011 | 57.6048
0.36813
|  | Partida | 4.01.02.04 | Verificacion del estado de cable multiconductor Tag ciruito: 1760PU15074-P01 | [11 empty] | 319.4052 | 319.4052 | 0
|  | Rendimiento | m/DIA | MO. | 150 | EQ. | 150 |  | Costo unitario directo por : m | 1.3307
|  | Código | Descripción Recurso |  |  | Unidad | Cuadrilla | Cantidad | Precio U$ | Parcial U$
Mano de Obra
4.01.02.04 | Mano de Obra | 0101010002 | CAPATAZ |  |  | hh | 0.1 | 0.0053333 | 10.89 | 0.05808 |  | 240.02 | m | 1.2801 | 13.9404
4.01.02.04 | Mano de Obra |  | OPERARIO |  |  | hh | 1 | 0.053333 | 10.08 | 0.5376 |  | 240.02 | m | 12.8011 | 129.0348
4.01.02.04 | Mano de Obra | 01010300030005 | AYUDANTE |  |  | hh | 1 | 0.053333 | 6.88 | 0.36693 |  | 240.02 | m | 12.8011 | 88.0713
0.96261
Equipos
4.01.02.04 | Equipos | 0301010006 | HERRAMIENTAS MANUALES |  |  | %mo |  | 5 | 0.96261 | 0.048131 |  | 240.02 | m | 1200.1 | 11.5523
4.01.02.04 | Equipos |  | MULTIMETRO |  |  | hm | 1 | 0.053333 | 1.5 | 0.08 |  | 240.02 | m | 12.8011 | 19.2016
4.01.02.04 | Equipos |  | MEGÓMETRO |  |  | hm | 1 | 0.053333 | 4.5 | 0.24 |  | 240.02 | m | 12.8011 | 57.6048
0.36813
|  | Partida | 4.01.02.05 | Verificacion del estado de cable multiconductor Tag ciruito: 1760PU15078-P01 | [11 empty] | 319.4052 | 319.4052 | 0
|  | Rendimiento | m/DIA | MO. | 150 | EQ. | 150 |  | Costo unitario directo por : m | 1.3307
|  | Código | Descripción Recurso |  |  | Unidad | Cuadrilla | Cantidad | Precio U$ | Parcial U$
Mano de Obra
4.01.02.05 | Mano de Obra | 0101010002 | CAPATAZ |  |  | hh | 0.1 | 0.0053333 | 10.89 | 0.05808 |  | 240.02 | m | 1.2801 | 13.9404
4.01.02.05 | Mano de Obra |  | OPERARIO |  |  | hh | 1 | 0.053333 | 10.08 | 0.5376 |  | 240.02 | m | 12.8011 | 129.0348
4.01.02.05 | Mano de Obra | 01010300030005 | AYUDANTE |  |  | hh | 1 | 0.053333 | 6.88 | 0.36693 |  | 240.02 | m | 12.8011 | 88.0713
0.96261
Equipos
4.01.02.05 | Equipos | 0301010006 | HERRAMIENTAS MANUALES |  |  | %mo |  | 5 | 0.96261 | 0.048131 |  | 240.02 | m | 1200.1 | 11.5523
4.01.02.05 | Equipos |  | MULTIMETRO |  |  | hm | 1 | 0.053333 | 1.5 | 0.08 |  | 240.02 | m | 12.8011 | 19.2016
4.01.02.05 | Equipos |  | MEGÓMETRO |  |  | hm | 1 | 0.053333 | 4.5 | 0.24 |  | 240.02 | m | 12.8011 | 57.6048
0.36813
|  | Partida | 4.01.03.01 | Verificacion del estado del cable multiconductor Tag ciruito: 1760PU15071-C01 | [11 empty] | 301.9857 | 301.9857 | 0
|  | Rendimiento | m/DIA | MO. | 150 | EQ. | 150 |  | Costo unitario directo por : m | 1.3307
|  | Código | Descripción Recurso |  |  | Unidad | Cuadrilla | Cantidad | Precio U$ | Parcial U$
Mano de Obra
4.01.03.01 | Mano de Obra | 0101010002 | CAPATAZ |  |  | hh | 0.1 | 0.0053333 | 10.89 | 0.05808 |  | 226.93 | m | 1.2103 | 13.1801
4.01.03.01 | Mano de Obra |  | OPERARIO |  |  | hh | 1 | 0.053333 | 10.08 | 0.5376 |  | 226.93 | m | 12.1029 | 121.9976
4.01.03.01 | Mano de Obra | 01010300030005 | AYUDANTE |  |  | hh | 1 | 0.053333 | 6.88 | 0.36693 |  | 226.93 | m | 12.1029 | 83.2682
0.96261
Equipos
4.01.03.01 | Equipos | 0301010006 | HERRAMIENTAS MANUALES |  |  | %mo |  | 5 | 0.96261 | 0.048131 |  | 226.93 | m | 1134.65 | 10.9223
4.01.03.01 | Equipos |  | MULTIMETRO |  |  | hm | 1 | 0.053333 | 1.5 | 0.08 |  | 226.93 | m | 12.1029 | 18.1544
4.01.03.01 | Equipos |  | MEGÓMETRO |  |  | hm | 1 | 0.053333 | 4.5 | 0.24 |  | 226.93 | m | 12.1029 | 54.4632
0.36813
|  | Partida | 4.01.03.02 | Verificacion del estado del cable multiconductor Tag ciruito: 1760PU15072-C01 | [11 empty] | 301.9857 | 301.9857 | 0
|  | Rendimiento | m/DIA | MO. | 150 | EQ. | 150 |  | Costo unitario directo por : m | 1.3307
|  | Código | Descripción Recurso |  |  | Unidad | Cuadrilla | Cantidad | Precio U$ | Parcial U$
Mano de Obra
4.01.03.02 | Mano de Obra | 0101010002 | CAPATAZ |  |  | hh | 0.1 | 0.0053333 | 10.89 | 0.05808 |  | 226.93 | m | 1.2103 | 13.1801
4.01.03.02 | Mano de Obra |  | OPERARIO |  |  | hh | 1 | 0.053333 | 10.08 | 0.5376 |  | 226.93 | m | 12.1029 | 121.9976
4.01.03.02 | Mano de Obra | 01010300030005 | AYUDANTE |  |  | hh | 1 | 0.053333 | 6.88 | 0.36693 |  | 226.93 | m | 12.1029 | 83.2682
0.96261
Equipos
4.01.03.02 | Equipos | 0301010006 | HERRAMIENTAS MANUALES |  |  | %mo |  | 5 | 0.96261 | 0.048131 |  | 226.93 | m | 1134.65 | 10.9223
4.01.03.02 | Equipos |  | MULTIMETRO |  |  | hm | 1 | 0.053333 | 1.5 | 0.08 |  | 226.93 | m | 12.1029 | 18.1544
4.01.03.02 | Equipos |  | MEGÓMETRO |  |  | hm | 1 | 0.053333 | 4.5 | 0.24 |  | 226.93 | m | 12.1029 | 54.4632
0.36813
|  | Partida | 4.01.03.03 | Verificacion del estado del cable multiconductor Tag ciruito: 1760PU15073-C01 | [11 empty] | 301.9857 | 301.9857 | 0
|  | Rendimiento | m/DIA | MO. | 150 | EQ. | 150 |  | Costo unitario directo por : m | 1.3307
|  | Código | Descripción Recurso |  |  | Unidad | Cuadrilla | Cantidad | Precio U$ | Parcial U$
Mano de Obra
4.01.03.03 | Mano de Obra | 0101010002 | CAPATAZ |  |  | hh | 0.1 | 0.0053333 | 10.89 | 0.05808 |  | 226.93 | m | 1.2103 | 13.1801
4.01.03.03 | Mano de Obra |  | OPERARIO |  |  | hh | 1 | 0.053333 | 10.08 | 0.5376 |  | 226.93 | m | 12.1029 | 121.9976
4.01.03.03 | Mano de Obra | 01010300030005 | AYUDANTE |  |  | hh | 1 | 0.053333 | 6.88 | 0.36693 |  | 226.93 | m | 12.1029 | 83.2682
0.96261
Equipos
4.01.03.03 | Equipos | 0301010006 | HERRAMIENTAS MANUALES |  |  | %mo |  | 5 | 0.96261 | 0.048131 |  | 226.93 | m | 1134.65 | 10.9223
4.01.03.03 | Equipos |  | MULTIMETRO |  |  | hm | 1 | 0.053333 | 1.5 | 0.08 |  | 226.93 | m | 12.1029 | 18.1544
4.01.03.03 | Equipos |  | MEGÓMETRO |  |  | hm | 1 | 0.053333 | 4.5 | 0.24 |  | 226.93 | m | 12.1029 | 54.4632
0.36813
|  | Partida | 4.01.03.04 | Verificacion del estado del cable multiconductor Tag ciruito: 1760PU15074-C01 | [11 empty] | 301.9857 | 301.9857 | 0
|  | Rendimiento | m/DIA | MO. | 150 | EQ. | 150 |  | Costo unitario directo por : m | 1.3307
|  | Código | Descripción Recurso |  |  | Unidad | Cuadrilla | Cantidad | Precio U$ | Parcial U$
Mano de Obra
4.01.03.04 | Mano de Obra | 0101010002 | CAPATAZ |  |  | hh | 0.1 | 0.0053333 | 10.89 | 0.05808 |  | 226.93 | m | 1.2103 | 13.1801
4.01.03.04 | Mano de Obra |  | OPERARIO |  |  | hh | 1 | 0.053333 | 10.08 | 0.5376 |  | 226.93 | m | 12.1029 | 121.9976
4.01.03.04 | Mano de Obra | 01010300030005 | AYUDANTE |  |  | hh | 1 | 0.053333 | 6.88 | 0.36693 |  | 226.93 | m | 12.1029 | 83.2682
0.96261
Equipos
4.01.03.04 | Equipos | 0301010006 | HERRAMIENTAS MANUALES |  |  | %mo |  | 5 | 0.96261 | 0.048131 |  | 226.93 | m | 1134.65 | 10.9223
4.01.03.04 | Equipos |  | MULTIMETRO |  |  | hm | 1 | 0.053333 | 1.5 | 0.08 |  | 226.93 | m | 12.1029 | 18.1544
4.01.03.04 | Equipos |  | MEGÓMETRO |  |  | hm | 1 | 0.053333 | 4.5 | 0.24 |  | 226.93 | m | 12.1029 | 54.4632
0.36813
|  | Partida | 4.01.03.05 | Verificacion del estado del cable multiconductor Tag ciruito: 1760PU15078-C01 | [11 empty] | 301.9857 | 301.9857 | 0
|  | Rendimiento | m/DIA | MO. | 150 | EQ. | 150 |  | Costo unitario directo por : m | 1.3307
|  | Código | Descripción Recurso |  |  | Unidad | Cuadrilla | Cantidad | Precio U$ | Parcial U$
Mano de Obra
4.01.03.05 | Mano de Obra | 0101010002 | CAPATAZ |  |  | hh | 0.1 | 0.0053333 | 10.89 | 0.05808 |  | 226.93 | m | 1.2103 | 13.1801
4.01.03.05 | Mano de Obra |  | OPERARIO |  |  | hh | 1 | 0.053333 | 10.08 | 0.5376 |  | 226.93 | m | 12.1029 | 121.9976
4.01.03.05 | Mano de Obra | 01010300030005 | AYUDANTE |  |  | hh | 1 | 0.053333 | 6.88 | 0.36693 |  | 226.93 | m | 12.1029 | 83.2682
0.96261
Equipos
4.01.03.05 | Equipos | 0301010006 | HERRAMIENTAS MANUALES |  |  | %mo |  | 5 | 0.96261 | 0.048131 |  | 226.93 | m | 1134.65 | 10.9223
4.01.03.05 | Equipos |  | MULTIMETRO |  |  | hm | 1 | 0.053333 | 1.5 | 0.08 |  | 226.93 | m | 12.1029 | 18.1544
4.01.03.05 | Equipos |  | MEGÓMETRO |  |  | hm | 1 | 0.053333 | 4.5 | 0.24 |  | 226.93 | m | 12.1029 | 54.4632
0.36813
|  | Partida | 4.02.01.01 | Desconexión y retiro de cable multiconductor Tag de circuito: 1760PU15071-P01 | [11 empty] | 502.5686 | 502.5686 | 0
|  | Rendimiento | m/DIA | MO. | 100 | EQ. | 100 |  | Costo unitario directo por : m | 2.094
|  | Código | Descripción Recurso |  |  | Unidad | Cuadrilla | Cantidad | Precio U$ | Parcial U$
Mano de Obra
4.02.01.01 | Mano de Obra | 0101010002 | CAPATAZ |  |  | hh | 0.1 | 0.008 | 10.89 | 0.08712 |  | 240 | m | 1.92 | 20.9088
4.02.01.01 | Mano de Obra |  | OPERARIO |  |  | hh | 1 | 0.08 | 10.08 | 0.8064 |  | 240 | m | 19.2 | 193.536
4.02.01.01 | Mano de Obra | 01010300030005 | AYUDANTE |  |  | hh | 2 | 0.16 | 6.88 | 1.1008 |  | 240 | m | 38.4 | 264.192
1.9943
Equipos
4.02.01.01 | Equipos | 0301010006 | HERRAMIENTAS MANUALES |  |  | %mo |  | 5 | 1.9943 | 0.099716 |  | 240 | m | 1200 | 23.9318
0.099716
|  | Partida | 4.02.01.02 | Desconexión y retiro de cable multiconductor Tag de circuito: 1760PU15072-P01 | [11 empty] | 502.5686 | 502.5686 | 0
|  | Rendimiento | m/DIA | MO. | 100 | EQ. | 100 |  | Costo unitario directo por : m | 2.094
|  | Código | Descripción Recurso |  |  | Unidad | Cuadrilla | Cantidad | Precio U$ | Parcial U$
Mano de Obra
4.01.01.02 | Mano de Obra | 0101010002 | CAPATAZ |  |  | hh | 0.1 | 0.008 | 10.89 | 0.08712 |  | 240 | m | 1.92 | 20.9088
4.01.01.02 | Mano de Obra |  | OPERARIO |  |  | hh | 1 | 0.08 | 10.08 | 0.8064 |  | 240 | m | 19.2 | 193.536
4.01.01.02 | Mano de Obra | 01010300030005 | AYUDANTE |  |  | hh | 2 | 0.16 | 6.88 | 1.1008 |  | 240 | m | 38.4 | 264.192
1.9943
Equipos
4.01.01.02 | Equipos | 0301010006 | HERRAMIENTAS MANUALES |  |  | %mo |  | 5 | 1.9943 | 0.099716 |  | 240 | m | 1200 | 23.9318
0.099716
|  | Partida | 4.02.01.03 | Desconexión y retiro de cable multiconductor Tag de circuito: 1760PU15073-P01 | [11 empty] | 502.5686 | 502.5686 | 0
|  | Rendimiento | m/DIA | MO. | 100 | EQ. | 100 |  | Costo unitario directo por : m | 2.094
|  | Código | Descripción Recurso |  |  | Unidad | Cuadrilla | Cantidad | Precio U$ | Parcial U$
Mano de Obra
4.01.01.03 | Mano de Obra | 0101010002 | CAPATAZ |  |  | hh | 0.1 | 0.008 | 10.89 | 0.08712 |  | 240 | m | 1.92 | 20.9088
4.01.01.03 | Mano de Obra |  | OPERARIO |  |  | hh | 1 | 0.08 | 10.08 | 0.8064 |  | 240 | m | 19.2 | 193.536
4.01.01.03 | Mano de Obra | 01010300030005 | AYUDANTE |  |  | hh | 2 | 0.16 | 6.88 | 1.1008 |  | 240 | m | 38.4 | 264.192
1.9943
Equipos
4.01.01.03 | Equipos | 0301010006 | HERRAMIENTAS MANUALES |  |  | %mo |  | 5 | 1.9943 | 0.099716 |  | 240 | m | 1200 | 23.9318
0.099716
|  | Partida | 4.02.01.04 | Desconexión y retiro de cable multiconductor Tag de circuito: 1760PU15074-P01 | [11 empty] | 502.5686 | 502.5686 | 0
|  | Rendimiento | m/DIA | MO. | 100 | EQ. | 100 |  | Costo unitario directo por : m | 2.094
|  | Código | Descripción Recurso |  |  | Unidad | Cuadrilla | Cantidad | Precio U$ | Parcial U$
Mano de Obra
4.01.01.04 | Mano de Obra | 0101010002 | CAPATAZ |  |  | hh | 0.1 | 0.008 | 10.89 | 0.08712 |  | 240 | m | 1.92 | 20.9088
4.01.01.04 | Mano de Obra |  | OPERARIO |  |  | hh | 1 | 0.08 | 10.08 | 0.8064 |  | 240 | m | 19.2 | 193.536
4.01.01.04 | Mano de Obra | 01010300030005 | AYUDANTE |  |  | hh | 2 | 0.16 | 6.88 | 1.1008 |  | 240 | m | 38.4 | 264.192
1.9943
Equipos
4.01.01.04 | Equipos | 0301010006 | HERRAMIENTAS MANUALES |  |  | %mo |  | 5 | 1.9943 | 0.099716 |  | 240 | m | 1200 | 23.9318
0.099716
|  | Partida | 4.02.01.05 | Desconexión y retiro de cable multiconductor Tag de circuito: 1760PU15078-P01 | [11 empty] | 502.5686 | 502.5686 | 0
|  | Rendimiento | m/DIA | MO. | 100 | EQ. | 100 |  | Costo unitario directo por : m | 2.094
|  | Código | Descripción Recurso |  |  | Unidad | Cuadrilla | Cantidad | Precio U$ | Parcial U$
Mano de Obra
4.02.01.05 | Mano de Obra | 0101010002 | CAPATAZ |  |  | hh | 0.1 | 0.008 | 10.89 | 0.08712 |  | 240 | m | 1.92 | 20.9088
4.02.01.05 | Mano de Obra |  | OPERARIO |  |  | hh | 1 | 0.08 | 10.08 | 0.8064 |  | 240 | m | 19.2 | 193.536
4.02.01.05 | Mano de Obra | 01010300030005 | AYUDANTE |  |  | hh | 2 | 0.16 | 6.88 | 1.1008 |  | 240 | m | 38.4 | 264.192
1.9943
Equipos
4.02.01.05 | Equipos | 0301010006 | HERRAMIENTAS MANUALES |  |  | %mo |  | 5 | 1.9943 | 0.099716 |  | 240 | m | 1200 | 23.9318
[6 empty] | hm | 1 | 0.08 |  | 0
0.099716
|  | Partida | 4.02.01.06 | Desconexión y retiro de cable multiconductor Tag de circuito: 1760PU15079-P01 | [11 empty] | 502.6105 | 502.6105 | 0
|  | Rendimiento | m/DIA | MO. | 100 | EQ. | 100 |  | Costo unitario directo por : m | 2.094
|  | Código | Descripción Recurso |  |  | Unidad | Cuadrilla | Cantidad | Precio U$ | Parcial U$
Mano de Obra
4.02.01.06 | Mano de Obra | 0101010002 | CAPATAZ |  |  | hh | 0.1 | 0.008 | 10.89 | 0.08712 |  | 240.02 | m | 1.9202 | 20.9105
4.02.01.06 | Mano de Obra |  | OPERARIO |  |  | hh | 1 | 0.08 | 10.08 | 0.8064 |  | 240.02 | m | 19.2016 | 193.5521
4.02.01.06 | Mano de Obra | 01010300030005 | AYUDANTE |  |  | hh | 2 | 0.16 | 6.88 | 1.1008 |  | 240.02 | m | 38.4032 | 264.214
1.9943
Equipos
4.02.01.06 | Equipos | 0301010006 | HERRAMIENTAS MANUALES |  |  | %mo |  | 5 | 1.9943 | 0.099716 |  | 240.02 | m | 1200.1 | 23.9338
0.099716
|  | Partida | 4.02.01.07 | Desconexión y retiro de cable multiconductor Tag de circuito: 1760PU15080-P01 | [11 empty] | 502.6105 | 502.6105 | 0
|  | Rendimiento | m/DIA | MO. | 100 | EQ. | 100 |  | Costo unitario directo por : m | 2.094
|  | Código | Descripción Recurso |  |  | Unidad | Cuadrilla | Cantidad | Precio U$ | Parcial U$
Mano de Obra
4.02.01.07 | Mano de Obra | 0101010002 | CAPATAZ |  |  | hh | 0.1 | 0.008 | 10.89 | 0.08712 |  | 240.02 | m | 1.9202 | 20.9105
4.02.01.07 | Mano de Obra |  | OPERARIO |  |  | hh | 1 | 0.08 | 10.08 | 0.8064 |  | 240.02 | m | 19.2016 | 193.5521
4.02.01.07 | Mano de Obra | 01010300030005 | AYUDANTE |  |  | hh | 2 | 0.16 | 6.88 | 1.1008 |  | 240.02 | m | 38.4032 | 264.214
1.9943
Equipos
4.02.01.07 | Equipos | 0301010006 | HERRAMIENTAS MANUALES |  |  | %mo |  | 5 | 1.9943 | 0.099716 |  | 240.02 | m | 1200.1 | 23.9338
[6 empty] | hm | 1 | 0.08 |  | 0
0.099716
|  | Partida | 4.02.01.08 | Desconexión y retiro de cable multiconductor Tag de circuito: 1760PU15081-P01 | [11 empty] | 502.6105 | 502.6105 | 0
|  | Rendimiento | m/DIA | MO. | 100 | EQ. | 100 |  | Costo unitario directo por : m | 2.094
|  | Código | Descripción Recurso |  |  | Unidad | Cuadrilla | Cantidad | Precio U$ | Parcial U$
Mano de Obra
4.02.01.08 | Mano de Obra | 0101010002 | CAPATAZ |  |  | hh | 0.1 | 0.008 | 10.89 | 0.08712 |  | 240.02 | m | 1.9202 | 20.9105
4.02.01.08 | Mano de Obra |  | OPERARIO |  |  | hh | 1 | 0.08 | 10.08 | 0.8064 |  | 240.02 | m | 19.2016 | 193.5521
4.02.01.08 | Mano de Obra | 01010300030005 | AYUDANTE |  |  | hh | 2 | 0.16 | 6.88 | 1.1008 |  | 240.02 | m | 38.4032 | 264.214
1.9943
Equipos
4.02.01.08 | Equipos | 0301010006 | HERRAMIENTAS MANUALES |  |  | %mo |  | 5 | 1.9943 | 0.099716 |  | 240.02 | m | 1200.1 | 23.9338
[6 empty] | hm | 1 | 0.08 |  | 0
0.099716
|  | Partida | 4.02.02.01 | Desconexión y retiro de cable multiconductor Tag ciruito: 1760PU15071-C01 | [11 empty] | 475.3462 | 475.3462 | 0
|  | Rendimiento | m/DIA | MO. | 100 | EQ. | 100 |  | Costo unitario directo por : m | 2.094
|  | Código | Descripción Recurso |  |  | Unidad | Cuadrilla | Cantidad | Precio U$ | Parcial U$
Mano de Obra
4.02.02.01 | Mano de Obra | 0101010002 | CAPATAZ |  |  | hh | 0.1 | 0.008 | 10.89 | 0.08712 |  | 227 | m | 1.816 | 19.7762
4.02.02.01 | Mano de Obra |  | OPERARIO |  |  | hh | 1 | 0.08 | 10.08 | 0.8064 |  | 227 | m | 18.16 | 183.0528
4.02.02.01 | Mano de Obra | 01010300030005 | AYUDANTE |  |  | hh | 2 | 0.16 | 6.88 | 1.1008 |  | 227 | m | 36.32 | 249.8816
1.9943
Equipos
4.02.02.01 | Equipos | 0301010006 | HERRAMIENTAS MANUALES |  |  | %mo |  | 5 | 1.9943 | 0.099716 |  | 227 | m | 1135 | 22.6355
[6 empty] | hm | 1 | 0.08 |  | 0
0.099716
|  | Partida | 4.02.02.02 | Desconexión y retiro de cable multiconductor Tag ciruito: 1760PU15072-C01 | [11 empty] | 475.3462 | 475.3462 | 0
|  | Rendimiento | m/DIA | MO. | 100 | EQ. | 100 |  | Costo unitario directo por : m | 2.094
|  | Código | Descripción Recurso |  |  | Unidad | Cuadrilla | Cantidad | Precio U$ | Parcial U$
Mano de Obra
4.02.02.02 | Mano de Obra | 0101010002 | CAPATAZ |  |  | hh | 0.1 | 0.008 | 10.89 | 0.08712 |  | 227 | m | 1.816 | 19.7762
4.02.02.02 | Mano de Obra |  | OPERARIO |  |  | hh | 1 | 0.08 | 10.08 | 0.8064 |  | 227 | m | 18.16 | 183.0528
4.02.02.02 | Mano de Obra | 01010300030005 | AYUDANTE |  |  | hh | 2 | 0.16 | 6.88 | 1.1008 |  | 227 | m | 36.32 | 249.8816
1.9943
Equipos
4.02.02.02 | Equipos | 0301010006 | HERRAMIENTAS MANUALES |  |  | %mo |  | 5 | 1.9943 | 0.099716 |  | 227 | m | 1135 | 22.6355
[6 empty] | hm | 1 | 0.08 |  | 0
0.099716
|  | Partida | 4.02.02.03 | Desconexión y retiro de cable multiconductor Tag ciruito: 1760PU15073-C01 | [11 empty] | 475.3462 | 475.3462 | 0
|  | Rendimiento | m/DIA | MO. | 100 | EQ. | 100 |  | Costo unitario directo por : m | 2.094
|  | Código | Descripción Recurso |  |  | Unidad | Cuadrilla | Cantidad | Precio U$ | Parcial U$
Mano de Obra
4.02.02.03 | Mano de Obra | 0101010002 | CAPATAZ |  |  | hh | 0.1 | 0.008 | 10.89 | 0.08712 |  | 227 | m | 1.816 | 19.7762
4.02.02.03 | Mano de Obra |  | OPERARIO |  |  | hh | 1 | 0.08 | 10.08 | 0.8064 |  | 227 | m | 18.16 | 183.0528
4.02.02.03 | Mano de Obra | 01010300030005 | AYUDANTE |  |  | hh | 2 | 0.16 | 6.88 | 1.1008 |  | 227 | m | 36.32 | 249.8816
1.9943
Equipos
4.02.02.03 | Equipos | 0301010006 | HERRAMIENTAS MANUALES |  |  | %mo |  | 5 | 1.9943 | 0.099716 |  | 227 | m | 1135 | 22.6355
[6 empty] | hm | 1 | 0.08 |  | 0
0.099716
|  | Partida | 4.02.02.04 | Desconexión y retiro de cable multiconductor Tag ciruito: 1760PU15074-C01 | [11 empty] | 475.3462 | 475.3462 | 0
|  | Rendimiento | m/DIA | MO. | 100 | EQ. | 100 |  | Costo unitario directo por : m | 2.094
|  | Código | Descripción Recurso |  |  | Unidad | Cuadrilla | Cantidad | Precio U$ | Parcial U$
Mano de Obra
4.02.02.04 | Mano de Obra | 0101010002 | CAPATAZ |  |  | hh | 0.1 | 0.008 | 10.89 | 0.08712 |  | 227 | m | 1.816 | 19.7762
4.02.02.04 | Mano de Obra |  | OPERARIO |  |  | hh | 1 | 0.08 | 10.08 | 0.8064 |  | 227 | m | 18.16 | 183.0528
4.02.02.04 | Mano de Obra | 01010300030005 | AYUDANTE |  |  | hh | 2 | 0.16 | 6.88 | 1.1008 |  | 227 | m | 36.32 | 249.8816
1.9943
Equipos
4.02.02.04 | Equipos | 0301010006 | HERRAMIENTAS MANUALES |  |  | %mo |  | 5 | 1.9943 | 0.099716 |  | 227 | m | 1135 | 22.6355
[6 empty] | hm | 1 | 0.08 |  | 0
0.099716
|  | Partida | 4.02.02.01 | Desconexión y retiro de cable multiconductor Tag ciruito: 1760PU15078-C01 | [11 empty] | 475.3462 | 475.3462 | 0
|  | Rendimiento | m/DIA | MO. | 100 | EQ. | 100 |  | Costo unitario directo por : m | 2.094
|  | Código | Descripción Recurso |  |  | Unidad | Cuadrilla | Cantidad | Precio U$ | Parcial U$
Mano de Obra
4.02.02.01 | Mano de Obra | 0101010002 | CAPATAZ |  |  | hh | 0.1 | 0.008 | 10.89 | 0.08712 |  | 227 | m | 1.816 | 19.7762
4.02.02.01 | Mano de Obra |  | OPERARIO |  |  | hh | 1 | 0.08 | 10.08 | 0.8064 |  | 227 | m | 18.16 | 183.0528
4.02.02.01 | Mano de Obra | 01010300030005 | AYUDANTE |  |  | hh | 2 | 0.16 | 6.88 | 1.1008 |  | 227 | m | 36.32 | 249.8816
1.9943
Equipos
4.02.02.01 | Equipos | 0301010006 | HERRAMIENTAS MANUALES |  |  | %mo |  | 5 | 1.9943 | 0.099716 |  | 227 | m | 1135 | 22.6355
[6 empty] | hm | 1 | 0.08 |  | 0
0.099716
|  | Partida | 4.02.02.02 | Desconexión y retiro de cable multiconductor Tag ciruito: 1760PU15079-C01 | [11 empty] | 475.1996 | 475.1996 | 0
|  | Rendimiento | m/DIA | MO. | 100 | EQ. | 100 |  | Costo unitario directo por : m | 2.094
|  | Código | Descripción Recurso |  |  | Unidad | Cuadrilla | Cantidad | Precio U$ | Parcial U$
Mano de Obra
4.02.02.02 | Mano de Obra | 0101010002 | CAPATAZ |  |  | hh | 0.1 | 0.008 | 10.89 | 0.08712 |  | 226.93 | m | 1.8154 | 19.7701
4.02.02.02 | Mano de Obra |  | OPERARIO |  |  | hh | 1 | 0.08 | 10.08 | 0.8064 |  | 226.93 | m | 18.1544 | 182.9964
4.02.02.02 | Mano de Obra | 01010300030005 | AYUDANTE |  |  | hh | 2 | 0.16 | 6.88 | 1.1008 |  | 226.93 | m | 36.3088 | 249.8045
1.9943
Equipos
4.02.02.02 | Equipos | 0301010006 | HERRAMIENTAS MANUALES |  |  | %mo |  | 5 | 1.9943 | 0.099716 |  | 226.93 | m | 1134.65 | 22.6286
[6 empty] | hm | 1 | 0.08 |  | 0
0.099716
|  | Partida | 4.02.02.03 | Desconexión y retiro de cable multiconductor Tag ciruito: 1760PU15080-C01 | [11 empty] | 475.1996 | 475.1996 | 0
|  | Rendimiento | m/DIA | MO. | 100 | EQ. | 100 |  | Costo unitario directo por : m | 2.094
|  | Código | Descripción Recurso |  |  | Unidad | Cuadrilla | Cantidad | Precio U$ | Parcial U$
Mano de Obra
4.02.02.03 | Mano de Obra | 0101010002 | CAPATAZ |  |  | hh | 0.1 | 0.008 | 10.89 | 0.08712 |  | 226.93 | m | 1.8154 | 19.7701
4.02.02.03 | Mano de Obra |  | OPERARIO |  |  | hh | 1 | 0.08 | 10.08 | 0.8064 |  | 226.93 | m | 18.1544 | 182.9964
4.02.02.03 | Mano de Obra | 01010300030005 | AYUDANTE |  |  | hh | 2 | 0.16 | 6.88 | 1.1008 |  | 226.93 | m | 36.3088 | 249.8045
1.9943
Equipos
4.02.02.03 | Equipos | 0301010006 | HERRAMIENTAS MANUALES |  |  | %mo |  | 5 | 1.9943 | 0.099716 |  | 226.93 | m | 1134.65 | 22.6286
0.099716
|  | Partida | 4.02.02.04 | Desconexión y retiro de cable multiconductor Tag ciruito: 1760PU15081-C01 | [11 empty] | 475.1996 | 475.1996 | 0
|  | Rendimiento | m/DIA | MO. | 100 | EQ. | 100 |  | Costo unitario directo por : m | 2.094
|  | Código | Descripción Recurso |  |  | Unidad | Cuadrilla | Cantidad | Precio U$ | Parcial U$
Mano de Obra
4.02.02.04 | Mano de Obra | 0101010002 | CAPATAZ |  |  | hh | 0.1 | 0.008 | 10.89 | 0.08712 |  | 226.93 | m | 1.8154 | 19.7701
4.02.02.04 | Mano de Obra |  | OPERARIO |  |  | hh | 1 | 0.08 | 10.08 | 0.8064 |  | 226.93 | m | 18.1544 | 182.9964
4.02.02.04 | Mano de Obra | 01010300030005 | AYUDANTE |  |  | hh | 2 | 0.16 | 6.88 | 1.1008 |  | 226.93 | m | 36.3088 | 249.8045
1.9943
Equipos
4.02.02.04 | Equipos | 0301010006 | HERRAMIENTAS MANUALES |  |  | %mo |  | 5 | 1.9943 | 0.099716 |  | 226.93 | m | 1134.65 | 22.6286
[6 empty] | hm | 1 | 0.08 |  | 0
0.099716
|  | Partida | 4.03.01 | Montaje e instalación de cubículo arrancador NEMA size 2m 480 V, 25HP, 3F, 60 Hz. | [11 empty] | 1279.5344 | 1279.5344 | 0
|  | Rendimiento | und/DIA | MO. | 0.5 | EQ. | 0.5 |  | Costo unitario directo por : und | 639.7672
|  | Código | Descripción Recurso |  |  | Unidad | Cuadrilla | Cantidad | Precio U$ | Parcial U$
Mano de Obra
4.03.01 | Mano de Obra | 0101010002 | CAPATAZ |  |  | hh | 0.1 | 1.6 | 10.89 | 17.424 |  | 2 | UND | 3.2 | 34.848
4.03.01 | Mano de Obra |  | OPERARIO |  |  | hh | 2 | 32 | 10.08 | 322.56 |  | 2 | UND | 64 | 645.12
4.03.01 | Mano de Obra | 01010300030005 | AYUDANTE |  |  | hh | 1 | 16 | 6.88 | 110.08 |  | 2 | UND | 32 | 220.16
450.064
Materiales
4.03.01 | Materiales |  | Cubículo nuevo Size 2, con arrancador hasta 25 HP en MC 1760-MC-15001 |  |  | und |  | 1 | 0 | 0 | MY | 2 | UND | 2 | 0
4.03.01 | Materiales |  | CONSUMIBLES |  |  | glb |  | 1 | 100 | 100 |  | 2 | UND | 2 | 200
100
Equipos
4.03.01 | Equipos | 0301010006 | HERRAMIENTAS MANUALES |  |  | %mo |  | 5 | 450.064 | 22.5032 |  | 2 | UND | 10 | 45.0064
4.03.01 | Equipos |  | TALADRO PERCUTOR |  |  | hm | 1 | 16 | 2.7 | 43.2 |  | 2 | UND | 32 | 86.4
4.03.01 | Equipos |  | MULTIMETRO |  |  | hm | 1 | 16 | 1.5 | 24 |  | 2 | UND | 32 | 48
89.7032
|  | Partida | 4.03.02 | Suministro, montaje e instalacion de caja de conexiones de 500x400x150 mm, NEMA 4, 100A, 3F, ANSI 61, uso exterior Incluye: - Kit de barras de cobre de 100 A. - Bornes de repartición aislante. - Protección contra contactos directos | [11 empty] | 3182.4812 | 3182.4812 | 0
|  | Rendimiento | und/DIA | MO. | 1 | EQ. | 1 |  | Costo unitario directo por : und | 454.6402
|  | Código | Descripción Recurso |  |  | Unidad | Cuadrilla | Cantidad | Precio U$ | Parcial U$
Mano de Obra
4.03.02 | Mano de Obra | 0101010002 | CAPATAZ |  |  | hh | 0.1 | 0.8 | 10.89 | 8.712 |  | 7 | UND | 5.6 | 60.984
4.03.02 | Mano de Obra |  | OPERARIO |  |  | hh | 1 | 8 | 10.08 | 80.64 |  | 7 | UND | 56 | 564.48
4.03.02 | Mano de Obra | 01010300030005 | AYUDANTE |  |  | hh | 1 | 8 | 6.88 | 55.04 |  | 7 | UND | 56 | 385.28
144.392
Materiales
4.03.02 | Materiales |  | Caja de conexiones de 500x400x150 mm |  |  | und |  | 1 | 241.4286 | 241.4286 |  | 7 | UND | 7 | 1690
4.03.02 | Materiales |  | CONSUMIBLES |  |  | glb |  | 0.1 | 100 | 10 |  | 7 | UND | 0.7 | 70
251.4286
Equipos
4.03.02 | Equipos | 0301010006 | HERRAMIENTAS MANUALES |  |  | %mo |  | 5 | 144.392 | 7.2196 |  | 7 | UND | 35 | 50.5372
4.03.02 | Equipos |  | TALADRO PERCUTOR |  |  | hm | 1 | 8 | 2.7 | 21.6 |  | 7 | UND | 56 | 151.2
4.03.02 | Equipos |  | MULTIMETRO |  |  | hm | 1 | 8 | 1.5 | 12 |  | 7 | UND | 56 | 84
4.03.02 | Equipos |  | MEGÓMETRO |  |  | hm | 0.5 | 4 | 4.5 | 18 |  | 7 | UND | 28 | 126
58.8196
|  | Partida | 4.03.03 | Suministro, montaje e instalacion de botonera de campo, NEMA 4, con placa de identificación e ingreso de cables por la parte inferior. Cuenta con las siguientes botoneras: - Botonera de parada de emergencia, color rojo y cabeza redonda tipo hongo, un piloto LED y una botonera JOG). TAG: 1760-PU-33001-N TAG: 1760-PU-33002-N TAG: 1760-PU-33101-N TAG: 1760-PU-33102-N TAG: 1760-PU-33103-N TAG: 1760-PU-33104-N TAG: 1760-PU-33105-N | [11 empty] | 1506.4812 | 1506.4812 | 0
|  | Rendimiento | und/DIA | MO. | 1 | EQ. | 1 |  | Costo unitario directo por : und | 215.2116
|  | Código | Descripción Recurso |  |  | Unidad | Cuadrilla | Cantidad | Precio U$ | Parcial U$
Mano de Obra
4.03.03 | Mano de Obra | 0101010002 | CAPATAZ |  |  | hh | 0.1 | 0.8 | 10.89 | 8.712 |  | 7 | UND | 5.6 | 60.984
4.03.03 | Mano de Obra |  | OPERARIO |  |  | hh | 1 | 8 | 10.08 | 80.64 |  | 7 | UND | 56 | 564.48
4.03.03 | Mano de Obra | 01010300030005 | AYUDANTE |  |  | hh | 1 | 8 | 6.88 | 55.04 |  | 7 | UND | 56 | 385.28
144.392
Materiales
4.03.03 | Materiales |  | Botonera de campo para tensión de servicio en 24 VDC, NEMA 4, |  |  | und |  | 1 | 0 | 0 | MY | 7 | UND | 7 | 0
4.03.03 | Materiales |  | CONSUMIBLES |  |  | glb |  | 0.3 | 100 | 30 |  | 7 | UND | 2.1 | 210
30
Equipos
4.03.03 | Equipos | 0301010006 | HERRAMIENTAS MANUALES |  |  | %mo |  | 5 | 144.392 | 7.2196 |  | 7 | UND | 35 | 50.5372
4.03.03 | Equipos |  | TALADRO PERCUTOR |  |  | hm | 1 | 8 | 2.7 | 21.6 |  | 7 | UND | 56 | 151.2
4.03.03 | Equipos |  | MULTIMETRO |  |  | hm | 1 | 8 | 1.5 | 12 |  | 7 | UND | 56 | 84
40.8196
|  | Partida | 4.04.01.01 | Suministro, montaje e instalacion de Cable multiconductor tipo XHHW-2, 600V, 90°C, conductor de cobre electrolítico recocido, clase B, aislamiento de polietileno reticulado (XLPE), cubierta externa de PVC. | [11 empty] | 2180.9076 | 2180.9076 | 0
|  | Rendimiento | m/DIA | MO. | 150 | EQ. | 150 |  | Costo unitario directo por : m | 3.7507
|  | Código | Descripción Recurso |  |  | Unidad | Cuadrilla | Cantidad | Precio U$ | Parcial U$
Mano de Obra
4.04.01.01 | Mano de Obra | 0101010002 | CAPATAZ ELECTRICISTA |  |  | hh | 0.1 | 0.0053333 | 10.89 | 0.05808 |  | 581.46 | m. | 3.1011 | 33.7712
4.04.01.01 | Mano de Obra |  | OPERARIO ELECTRICISTA |  |  | hh | 1 | 0.053333 | 10.08 | 0.5376 |  | 581.46 | m. | 31.0112 | 312.5929
4.04.01.01 | Mano de Obra | 01010300030005 | AYUDANTE |  |  | hh | 1 | 0.053333 | 6.88 | 0.36693 |  | 581.46 | m. | 31.0112 | 213.3571
0.96261
Materiales
4.04.01.01 | Materiales |  | Cable multiconductor tipo XHHW-2, 600V, 90°C, conductor de cobre electrolítico recocido, clase B, aislamiento de polietileno reticulado (XLPE), cubierta externa de PVC. |  |  | m |  | 1.05 | 0 | 0 | MY | 581.46 | m. | 610.533 | 0
4.04.01.01 | Materiales |  | CONSUMIBLES |  |  | glb |  | 0.025 | 100 | 2.5 |  | 581.46 | m. | 14.5365 | 1453.65
2.5
Equipos
4.04.01.01 | Equipos | 0301010006 | HERRAMIENTAS MANUALES |  |  | %mo |  | 5 | 0.96261 | 0.048131 |  | 581.46 | m. | 2907.3 | 27.9861
4.04.01.01 | Equipos |  | MEGOMETRO |  |  | hm | 1 | 0.053333 | 4.5 | 0.24 |  | 581.46 | m. | 31.0112 | 139.5504
0.28813
|  | Partida | 4.04.01.02 | Suministro, montaje e instalacion de Cable multiconductor tipo XHHW-2, 600V, 90°C, conductor de cobre electrolítico recocido, clase B, aislamiento de polietileno reticulado (XLPE), cubierta externa de PVC. | [11 empty] | 5453.5818 | 5453.5818 | 0
|  | Rendimiento | m/DIA | MO. | 150 | EQ. | 150 |  | Costo unitario directo por : m | 3.7507
|  | Código | Descripción Recurso |  |  | Unidad | Cuadrilla | Cantidad | Precio U$ | Parcial U$
Mano de Obra
4.04.01.02 | Mano de Obra | 0101010002 | CAPATAZ ELECTRICISTA |  |  | hh | 0.1 | 0.0053333 | 10.89 | 0.05808 |  | 1454 | m. | 7.7547 | 84.4483
4.04.01.02 | Mano de Obra |  | OPERARIO ELECTRICISTA |  |  | hh | 1 | 0.053333 | 10.08 | 0.5376 |  | 1454 | m. | 77.5467 | 781.6704
4.04.01.02 | Mano de Obra | 01010300030005 | AYUDANTE |  |  | hh | 1 | 0.053333 | 6.88 | 0.36693 |  | 1454 | m. | 77.5467 | 533.5211
0.96261
Materiales
4.04.01.02 | Materiales |  | Cable multiconductor tipo XHHW-2, 600V, 90°C, conductor de cobre electrolítico recocido, clase B, aislamiento de polietileno reticulado (XLPE), cubierta externa de PVC. |  |  | m |  | 1.05 | 0 | 0 | MY | 1454 | m. | 1526.7 | 0
4.04.01.02 | Materiales |  | CONSUMIBLES |  |  | glb |  | 0.025 | 100 | 2.5 |  | 1454 | m. | 36.35 | 3635
2.5
Equipos
4.04.01.02 | Equipos | 0301010006 | HERRAMIENTAS MANUALES |  |  | %mo |  | 5 | 0.96261 | 0.048131 |  | 1454 | m. | 7270 | 69.982
4.04.01.02 | Equipos |  | MEGOMETRO |  |  | hm | 1 | 0.053333 | 4.5 | 0.24 |  | 1454 | m. | 77.5467 | 348.96
0.28813
|  | Partida | 4.04.02.01 | Suministro, montaje e instalacion de Cable multiconductor tipo XHHW-2, 600V, 90°C, conductor de cobre electrolítico recocido, clase B, aislamiento de polietileno reticulado (XLPE), cubierta externa de PVC. | [11 empty] | 1950.3869 | 1950.3869 | 0
|  | Rendimiento | m/DIA | MO. | 150 | EQ. | 150 |  | Costo unitario directo por : m | 3.7507
|  | Código | Descripción Recurso |  |  | Unidad | Cuadrilla | Cantidad | Precio U$ | Parcial U$
Mano de Obra
4.04.02.01 | Mano de Obra | 0101010002 | CAPATAZ |  |  | hh | 0.1 | 0.0053333 | 10.89 | 0.05808 |  | 520 | m. | 2.7733 | 30.2016
4.04.02.01 | Mano de Obra |  | OPERARIO |  |  | hh | 1 | 0.053333 | 10.08 | 0.5376 |  | 520 | m. | 27.7333 | 279.552
4.04.02.01 | Mano de Obra | 01010300030005 | AYUDANTE |  |  | hh | 1 | 0.053333 | 6.88 | 0.36693 |  | 520 | m. | 27.7333 | 190.8053
0.96261
Materiales
4.04.02.01 | Materiales |  | Cable multiconductor tipo XHHW-2, 600V, 90°C, conductor de cobre electrolítico recocido, clase B, aislamiento de polietileno reticulado (XLPE), cubierta externa de PVC. |  |  | m |  | 1.05 | 0 | 0 | MY | 520 | m. | 546 | 0
4.04.02.01 | Materiales |  | CONSUMIBLES |  |  | glb |  | 0.025 | 100 | 2.5 |  | 520 | m. | 13 | 1300
2.5
Equipos
4.04.02.01 | Equipos | 0301010006 | HERRAMIENTAS MANUALES |  |  | %mo |  | 5 | 0.96261 | 0.048131 |  | 520 | m. | 2600 | 25.0279
4.04.02.01 | Equipos |  | MEGOMETRO |  |  | hm | 1 | 0.053333 | 4.5 | 0.24 |  | 520 | m. | 27.7333 | 124.8
0.28813
|  | Partida | 4.04.02.02 | Suministro, montaje e instalacion de Cable multiconductor tipo XHHW-2, 600V, 90°C, conductor de cobre electrolítico recocido, clase B, aislamiento de polietileno reticulado (XLPE), cubierta externa de PVC. | [11 empty] | 4523.3973 | 4523.3973 | 0
|  | Rendimiento | m/DIA | MO. | 150 | EQ. | 150 |  | Costo unitario directo por : m | 3.7507
|  | Código | Descripción Recurso |  |  | Unidad | Cuadrilla | Cantidad | Precio U$ | Parcial U$
Mano de Obra
4.04.02.02 | Mano de Obra | 0101010002 | CAPATAZ |  |  | hh | 0.1 | 0.0053333 | 10.89 | 0.05808 |  | 1206 | m. | 6.432 | 70.0445
4.04.02.02 | Mano de Obra |  | OPERARIO |  |  | hh | 1 | 0.053333 | 10.08 | 0.5376 |  | 1206 | m. | 64.32 | 648.3456
4.04.02.02 | Mano de Obra | 01010300030005 | AYUDANTE |  |  | hh | 1 | 0.053333 | 6.88 | 0.36693 |  | 1206 | m. | 64.32 | 442.5216
0.96261
Materiales
4.04.02.02 | Materiales |  | Cable multiconductor tipo XHHW-2, 600V, 90°C, conductor de cobre electrolítico recocido, clase B, aislamiento de polietileno reticulado (XLPE), cubierta externa de PVC. |  |  | m |  | 1.05 | 0 | 0 | MY | 1206 | m. | 1266.3 | 0
4.04.02.02 | Materiales |  | CONSUMIBLES |  |  | glb |  | 0.025 | 100 | 2.5 |  | 1206 | m. | 30.15 | 3015
2.5
Equipos
4.04.02.02 | Equipos | 0301010006 | HERRAMIENTAS MANUALES |  |  | %mo |  | 5 | 0.96261 | 0.048131 |  | 1206 | m. | 6030 | 58.0456
4.04.02.02 | Equipos |  | MEGOMETRO |  |  | hm | 1 | 0.053333 | 4.5 | 0.24 |  | 1206 | m. | 64.32 | 289.44
0.28813
|  | Partida | 4.05.01 | Suministro, montaje e instalacion de Bandeja metálica tipo escalerilla, fabricada según norma NEMA VE-1, clase 10C, acabado en galvanizado en caliente según norma ASTM A123. Dimensiones en mm (W x H x L), espesor 2.5 mm, incluye tapa a dos aguas y accesorios de sujeción, placas de empalme (eclisas) y pernos de unión | [11 empty] | 447.4973 | 447.4973 | 0
|  | Rendimiento | und/DIA | MO. | 4 | EQ. | 4 |  | Costo unitario directo por : und | 111.8743
|  | Código | Descripción Recurso |  |  | Unidad | Cuadrilla | Cantidad | Precio U$ | Parcial U$
Mano de Obra
4.05.01 | Mano de Obra | 0101010002 | CAPATAZ |  |  | hh | 0.1 | 0.2 | 10.89 | 2.178 |  | 4 | UND | 0.8 | 8.712
4.05.01 | Mano de Obra |  | OPERARIO |  |  | hh | 1 | 2 | 10.08 | 20.16 |  | 4 | UND | 8 | 80.64
4.05.01 | Mano de Obra | 01010300030005 | AYUDANTE |  |  | hh | 1 | 2 | 6.88 | 13.76 |  | 4 | UND | 8 | 55.04
36.098
Materiales
4.05.01 | Materiales |  | BANDEJA METÁLICA TIPO ESCALERILLA |  |  | und |  | 1 | 58.5714 | 58.5714 |  | 4 | UND | 4 | 234.2857
4.05.01 | Materiales |  | CONSUMIBLES |  |  | glb |  | 0.1 | 100 | 10 |  | 4 | UND | 0.4 | 40
68.5714
Equipos
4.05.01 | Equipos | 0301010006 | HERRAMIENTAS MANUALES |  |  | %mo |  | 5 | 36.098 | 1.8049 |  | 4 | UND | 20 | 7.2196
4.05.01 | Equipos |  | TALADRO PERCUTOR |  |  | hm | 1 | 2 | 2.7 | 5.4 |  | 4 | UND | 8 | 21.6
7.2049
|  | Partida | 4.05.02 | Suministro, montaje e instalacion de Bandeja Curva Horizontal tipo escalerilla 90°, fabricada según norma NEMA VE-1, clase 10C, acabado en galvanizado en caliente según norma ASTM A123. Dimensiones en mm (W x H), espesor 2.5 mm, ángulo de 90° con radio interior de 300 mm incluye tapa a dos aguas y accesorios de sujeción, placas de empalme (eclisas) y pernos de unión. | [11 empty] | 314.7315 | 314.7315 | 0
|  | Rendimiento | und/DIA | MO. | 4 | EQ. | 4 |  | Costo unitario directo por : und | 314.7315
|  | Código | Descripción Recurso |  |  | Unidad | Cuadrilla | Cantidad | Precio U$ | Parcial U$
Mano de Obra
4.05.02 | Mano de Obra | 0101010002 | CAPATAZ |  |  | hh | 0.1 | 0.2 | 10.89 | 2.178 |  | 1 | UND | 0.2 | 2.178
4.05.02 | Mano de Obra |  | OPERARIO |  |  | hh | 1 | 2 | 10.08 | 20.16 |  | 1 | UND | 2 | 20.16
4.05.02 | Mano de Obra | 01010300030005 | AYUDANTE |  |  | hh | 1 | 2 | 6.88 | 13.76 |  | 1 | UND | 2 | 13.76
36.098
Materiales
4.05.02 | Materiales |  | Bandeja Curva Horizontal tipo escalerilla 90 |  |  | und |  | 1 | 261.4286 | 261.4286 |  | 1 | UND | 1 | 261.4286
4.05.02 | Materiales |  | CONSUMIBLES |  |  | glb |  | 0.1 | 100 | 10 |  | 1 | UND | 0.1 | 10
271.4286
Equipos
4.05.02 | Equipos | 0301010006 | HERRAMIENTAS MANUALES |  |  | %mo |  | 5 | 36.098 | 1.8049 |  | 1 | UND | 5 | 1.8049
4.05.02 | Equipos |  | TALADRO PERCUTOR |  |  | hm | 1 | 2 | 2.7 | 5.4 |  | 1 | UND | 2 | 5.4
7.2049
|  | Partida | 4.05.03 | Suministro, montaje e instalacion de Curva vertical exterior tipo escalerilla 90°, fabricada según norma NEMA VE-1, clase 10C, acabado en galvanizado en caliente según norma ASTM A123. Dimensiones en mm (W x H), espesor 2.5 mm, ángulo de 90° con radio interior de 300 mm incluye tapa a dos aguas y accesorios de sujeción, placas de empalme (eclisas) y pernos de unión. | [11 empty] | 314.7315 | 314.7315 | 0
|  | Rendimiento | und/DIA | MO. | 4 | EQ. | 4 |  | Costo unitario directo por : und | 314.7315
|  | Código | Descripción Recurso |  |  | Unidad | Cuadrilla | Cantidad | Precio U$ | Parcial U$
Mano de Obra
4.05.03 | Mano de Obra | 0101010002 | CAPATAZ |  |  | hh | 0.1 | 0.2 | 10.89 | 2.178 |  | 1 | UND | 0.2 | 2.178
4.05.03 | Mano de Obra |  | OPERARIO |  |  | hh | 1 | 2 | 10.08 | 20.16 |  | 1 | UND | 2 | 20.16
4.05.03 | Mano de Obra | 01010300030005 | AYUDANTE |  |  | hh | 1 | 2 | 6.88 | 13.76 |  | 1 | UND | 2 | 13.76
36.098
Materiales
4.05.03 | Materiales |  | Curva vertical exterior tipo escalerilla 90° |  |  | und |  | 1 | 261.4286 | 261.4286 |  | 1 | UND | 1 | 261.4286
4.05.03 | Materiales |  | CONSUMIBLES |  |  | glb |  | 0.1 | 100 | 10 |  | 1 | UND | 0.1 | 10
271.4286
Equipos
4.05.03 | Equipos | 0301010006 | HERRAMIENTAS MANUALES |  |  | %mo |  | 5 | 36.098 | 1.8049 |  | 1 | UND | 5 | 1.8049
4.05.03 | Equipos |  | TALADRO PERCUTOR |  |  | hm | 1 | 2 | 2.7 | 5.4 |  | 1 | UND | 2 | 5.4
7.2049
|  | Partida | 4.05.04 | Suministro, montaje e instalacion de Reducción metálica tipo escalerilla, fabricada según norma NEMA VE-1, clase 10C, acabado en galvanizado en caliente según norma ASTM A123. Dimensiones en mm (W1 x W2 x H), espesor 2.5 mm, incluye tapa a dos aguas y accesorios de sujeción, placas de empalme (eclisas) y pernos de unión. | [11 empty] | 341.0354 | 341.0354 | 0
|  | Rendimiento | und/DIA | MO. | 10 | EQ. | 10 |  | Costo unitario directo por : und | 341.0354
|  | Código | Descripción Recurso |  |  | Unidad | Cuadrilla | Cantidad | Precio U$ | Parcial U$
Mano de Obra
4.05.04 | Mano de Obra | 0101010002 | CAPATAZ |  |  | hh | 0.1 | 0.08 | 10.89 | 0.8712 |  | 1 | UND | 0.08 | 0.8712
4.05.04 | Mano de Obra |  | OPERARIO |  |  | hh | 1 | 0.8 | 10.08 | 8.064 |  | 1 | UND | 0.8 | 8.064
4.05.04 | Mano de Obra | 01010300030005 | AYUDANTE |  |  | hh | 1 | 0.8 | 6.88 | 5.504 |  | 1 | UND | 0.8 | 5.504
14.4392
Materiales
4.05.04 | Materiales |  | Reducción metálica tipo escalerilla |  |  | und |  | 1 | 313.7143 | 313.7143 |  | 1 | UND | 1 | 313.7143
4.05.04 | Materiales |  | CONSUMIBLES |  |  | glb |  | 0.1 | 100 | 10 |  | 1 | UND | 0.1 | 10
323.7143
Equipos
4.05.04 | Equipos | 0301010006 | HERRAMIENTAS MANUALES |  |  | %mo |  | 5 | 14.4392 | 0.72196 |  | 1 | UND | 5 | 0.72196
4.05.04 | Equipos |  | TALADRO PERCUTOR |  |  | hm | 1 | 0.8 | 2.7 | 2.16 |  | 1 | UND | 0.8 | 2.16
2.882
|  | Partida | 4.05.05 | Suministro, montaje e instalacion de Tubo de acero galvanizado (RGS), longitud 3 m (10 ft) | [11 empty] | 8095.9989 | 8095.9989 | 0
|  | Rendimiento | und/DIA | MO. | 20 | EQ. | 20 |  | Costo unitario directo por : und | 60.1799
|  | Código | Descripción Recurso |  |  | Unidad | Cuadrilla | Cantidad | Precio U$ | Parcial U$
Mano de Obra
4.05.05 | Mano de Obra | 0101010002 | CAPATAZ |  |  | hh | 0.1 | 0.04 | 10.51 | 0.4204 |  | 134.53 | UND | 5.3812 | 56.5564
4.05.05 | Mano de Obra |  | OPERARIO |  |  | hh | 1 | 0.4 | 9.3 | 3.72 |  | 134.53 | UND | 53.812 | 500.4516
4.05.05 | Mano de Obra | 01010300030005 | AYUDANTE |  |  | hh | 1 | 0.4 | 6.88 | 2.752 |  | 134.53 | UND | 53.812 | 370.2266
6.8924
Materiales
4.05.05 | Materiales |  | Tubo de acero galvanizado (RGS), longitud 3 m (10 ft) Ø 1 1/2" |  |  | und |  | 1 | 47.1429 | 47.1429 |  | 134.53 | UND | 134.53 | 6342.1286
4.05.05 | Materiales |  | CONSUMIBLES |  |  | glb |  | 0.05 | 100 | 5 |  | 134.53 | UND | 6.7265 | 672.65
52.1429
Equipos
4.05.05 | Equipos | 0301010006 | HERRAMIENTAS MANUALES |  |  | %mo |  | 5 | 6.8924 | 0.34462 |  | 134.53 | UND | 672.65 | 46.3617
4.05.05 | Equipos |  | TRIPODE Y MORDAZA |  |  | hm | 1 | 0.4 | 2 | 0.8 |  | 134.53 | UND | 53.812 | 107.624
1.1446
|  | Partida | 4.05.06 | Suministro, montaje e instalacion de Tubo de acero galvanizado (RGS), longitud 3 m (10 ft) | [11 empty] | 540.2773 | 540.2773 | 0
|  | Rendimiento | und/DIA | MO. | 20 | EQ. | 20 |  | Costo unitario directo por : und | 43.4656
|  | Código | Descripción Recurso |  |  | Unidad | Cuadrilla | Cantidad | Precio U$ | Parcial U$
Mano de Obra
4.05.06 | Mano de Obra | 0101010002 | CAPATAZ |  |  | hh | 0.1 | 0.04 | 10.51 | 0.4204 |  | 12.43 | UND | 0.4972 | 5.2256
4.05.06 | Mano de Obra |  | OPERARIO |  |  | hh | 1 | 0.4 | 9.3 | 3.72 |  | 12.43 | UND | 4.972 | 46.2396
4.05.06 | Mano de Obra | 01010300030005 | AYUDANTE |  |  | hh | 1 | 0.4 | 6.88 | 2.752 |  | 12.43 | UND | 4.972 | 34.2074
6.8924
Materiales
4.05.06 | Materiales |  | Tubo de acero galvanizado (RGS), longitud 3 m (10 ft) Ø 1" |  |  | und |  | 1 | 30.4286 | 30.4286 |  | 12.43 | UND | 12.43 | 378.2271
4.05.06 | Materiales |  | CONSUMIBLES |  |  | glb |  | 0.05 | 100 | 5 |  | 12.43 | UND | 0.6215 | 62.15
35.4286
Equipos
4.05.06 | Equipos | 0301010006 | HERRAMIENTAS MANUALES |  |  | %mo |  | 5 | 6.8924 | 0.34462 |  | 12.43 | UND | 62.15 | 4.2836
4.05.06 | Equipos |  | TRIPODE Y MORDAZA |  |  | hm | 1 | 0.4 | 2 | 0.8 |  | 12.43 | UND | 4.972 | 9.944
1.1446
|  | Partida | 4.05.07 | Suministro, montaje e instalacion de Tubo de acero galvanizado (RGS), longitud 3 m (10 ft) | [11 empty] | 460.1136 | 460.1136 | -1.08e-12
|  | Rendimiento | und/DIA | MO. | 20 | EQ. | 20 |  | Costo unitario directo por : und | 31.6084
|  | Código | Descripción Recurso |  |  | Unidad | Cuadrilla | Cantidad | Precio U$ | Parcial U$
Mano de Obra
4.05.07 | Mano de Obra | 0101010002 | CAPATAZ |  |  | hh | 0.1 | 0.04 | 10.51 | 0.4204 |  | 14.5567 | UND | 0.58227 | 6.1196
4.05.07 | Mano de Obra |  | OPERARIO |  |  | hh | 1 | 0.4 | 9.3 | 3.72 |  | 14.5567 | UND | 5.8227 | 54.1508
4.05.07 | Mano de Obra | 01010300030005 | AYUDANTE |  |  | hh | 1 | 0.4 | 6.88 | 2.752 |  | 14.5567 | UND | 5.8227 | 40.0599
6.8924
Materiales
4.05.07 | Materiales |  | Tubo de acero galvanizado (RGS), longitud 3 m (10 ft) Ø 3/4" |  |  | und |  | 1 | 18.5714 | 18.5714 |  | 14.5567 | UND | 14.5567 | 270.3381
4.05.07 | Materiales |  | CONSUMIBLES |  |  | glb |  | 0.05 | 100 | 5 |  | 14.5567 | UND | 0.72783 | 72.7833
23.5714
Equipos
4.05.07 | Equipos | 0301010006 | HERRAMIENTAS MANUALES |  |  | %mo |  | 5 | 6.8924 | 0.34462 |  | 14.5567 | UND | 72.7833 | 5.0165
4.05.07 | Equipos |  | TRIPODE Y MORDAZA |  |  | hm | 1 | 0.4 | 2 | 0.8 |  | 14.5567 | UND | 5.8227 | 11.6453
1.1446
|  | Partida | 4.05.08 | Suministro, montaje e instalacion de Curva acero galvanizado (RGS) | [11 empty] | 150.1559 | 150.1559 | 0
|  | Rendimiento | und/DIA | MO. | 10 | EQ. | 10 |  | Costo unitario directo por : und | 30.0312
|  | Código | Descripción Recurso |  |  | Unidad | Cuadrilla | Cantidad | Precio U$ | Parcial U$
Mano de Obra
4.05.08 | Mano de Obra | 0101010002 | CAPATAZ |  |  | hh | 0.1 | 0.08 | 10.51 | 0.8408 |  | 5 | UND | 0.4 | 4.204
4.05.08 | Mano de Obra |  | OPERARIO |  |  | hh | 1 | 0.8 | 9.3 | 7.44 |  | 5 | UND | 4 | 37.2
4.05.08 | Mano de Obra | 01010300030005 | AYUDANTE |  |  | hh | 1 | 0.8 | 6.88 | 5.504 |  | 5 | UND | 4 | 27.52
13.7848
Materiales
4.05.08 | Materiales |  | Curva acero galvanizado (RGS) Ø 1 1/2" |  |  | und |  | 1 | 10.2571 | 10.2571 |  | 5 | UND | 5 | 51.2857
4.05.08 | Materiales |  | CONSUMIBLES |  |  | glb |  | 0.025 | 100 | 2.5 |  | 5 | UND | 0.125 | 12.5
12.7571
Equipos
4.05.08 | Equipos | 0301010006 | HERRAMIENTAS MANUALES |  |  | %mo |  | 5 | 13.7848 | 0.68924 |  | 5 | UND | 25 | 3.4462
4.05.08 | Equipos |  | TRIPODE Y MORDAZA |  |  | hm | 1 | 0.8 | 2 | 1.6 |  | 5 | UND | 4 | 8
4.05.08 | Equipos |  | TALADRO |  |  | hm | 1 | 0.8 | 1.5 | 1.2 |  | 5 | UND | 4 | 6
3.4892
|  | Partida | 4.05.09 | Suministro, montaje e instalacion de Curva acero galvanizado (RGS) | [11 empty] | 185.4183 | 185.4183 | 0
|  | Rendimiento | und/DIA | MO. | 10 | EQ. | 10 |  | Costo unitario directo por : und | 26.4883
|  | Código | Descripción Recurso |  |  | Unidad | Cuadrilla | Cantidad | Precio U$ | Parcial U$
Mano de Obra
4.05.09 | Mano de Obra | 0101010002 | CAPATAZ |  |  | hh | 0.1 | 0.08 | 10.51 | 0.8408 |  | 7 | UND | 0.56 | 5.8856
4.05.09 | Mano de Obra |  | OPERARIO |  |  | hh | 1 | 0.8 | 9.3 | 7.44 |  | 7 | UND | 5.6 | 52.08
4.05.09 | Mano de Obra | 01010300030005 | AYUDANTE |  |  | hh | 1 | 0.8 | 6.88 | 5.504 |  | 7 | UND | 5.6 | 38.528
13.7848
Materiales
4.05.09 | Materiales |  | Curva acero galvanizado (RGS) Ø 1" |  |  | und |  | 1 | 6.7143 | 6.7143 |  | 7 | UND | 7 | 47
4.05.09 | Materiales |  | CONSUMIBLES |  |  | glb |  | 0.025 | 100 | 2.5 |  | 7 | UND | 0.175 | 17.5
9.2143
Equipos
4.05.09 | Equipos | 0301010006 | HERRAMIENTAS MANUALES |  |  | %mo |  | 5 | 13.7848 | 0.68924 |  | 7 | UND | 35 | 4.8247
4.05.09 | Equipos |  | TRIPODE Y MORDAZA |  |  | hm | 1 | 0.8 | 2 | 1.6 |  | 7 | UND | 5.6 | 11.2
4.05.09 | Equipos |  | TALADRO |  |  | hm | 1 | 0.8 | 1.5 | 1.2 |  | 7 | UND | 5.6 | 8.4
3.4892
|  | Partida | 4.05.10 | Suministro, montaje e instalacion de Curva acero galvanizado (RGS) | [11 empty] | 124.5845 | 124.5845 | 0
|  | Rendimiento | und/DIA | MO. | 10 | EQ. | 10 |  | Costo unitario directo por : und | 24.9169
|  | Código | Descripción Recurso |  |  | Unidad | Cuadrilla | Cantidad | Precio U$ | Parcial U$
Mano de Obra
4.05.10 | Mano de Obra | 0101010002 | CAPATAZ |  |  | hh | 0.1 | 0.08 | 10.51 | 0.8408 |  | 5 | UND | 0.4 | 4.204
4.05.10 | Mano de Obra |  | OPERARIO |  |  | hh | 1 | 0.8 | 9.3 | 7.44 |  | 5 | UND | 4 | 37.2
4.05.10 | Mano de Obra | 01010300030005 | AYUDANTE |  |  | hh | 1 | 0.8 | 6.88 | 5.504 |  | 5 | UND | 4 | 27.52
13.7848
Materiales
4.05.10 | Materiales |  | Curva acero galvanizado (RGS) Ø 3/4" |  |  | und |  | 1 | 5.1429 | 5.1429 |  | 5 | UND | 5 | 25.7143
4.05.10 | Materiales |  | CONSUMIBLES |  |  | glb |  | 0.025 | 100 | 2.5 |  | 5 | UND | 0.125 | 12.5
7.6429
Equipos
4.05.10 | Equipos | 0301010006 | HERRAMIENTAS MANUALES |  |  | %mo |  | 5 | 13.7848 | 0.68924 |  | 5 | UND | 25 | 3.4462
4.05.10 | Equipos |  | TRIPODE Y MORDAZA |  |  | hm | 1 | 0.8 | 2 | 1.6 |  | 5 | UND | 4 | 8
4.05.10 | Equipos |  | TALADRO |  |  | hm | 1 | 0.8 | 1.5 | 1.2 |  | 5 | UND | 4 | 6
3.4892
|  | Partida | 4.05.11 | Suministro, montaje e instalacion de Tubería Conduit flexible, acero recubierto C/PVC | [11 empty] | 63.8825 | 63.8825 | 0
|  | Rendimiento | m/DIA | MO. | 20 | EQ. | 20 |  | Costo unitario directo por : m | 21.2942
|  | Código | Descripción Recurso |  |  | Unidad | Cuadrilla | Cantidad | Precio U$ | Parcial U$
Mano de Obra
4.05.11 | Mano de Obra | 0101010002 | CAPATAZ |  |  | hh | 0.1 | 0.04 | 10.51 | 0.4204 |  | 3 | m | 0.12 | 1.2612
4.05.11 | Mano de Obra |  | OPERARIO |  |  | hh | 1 | 0.4 | 9.3 | 3.72 |  | 3 | m | 1.2 | 11.16
4.05.11 | Mano de Obra | 01010300030005 | AYUDANTE |  |  | hh | 1 | 0.4 | 6.88 | 2.752 |  | 3 | m | 1.2 | 8.256
6.8924
Materiales
4.05.11 | Materiales |  | Tubería Conduit flexible, acero recubierto C/PVC Ø 1 1/2" |  |  | und |  | 1 | 10.2571 | 10.2571 |  | 3 | m | 3 | 30.7714
4.05.11 | Materiales |  | CONSUMIBLES |  |  | glb |  | 0.03 | 100 | 3 |  | 3 | m | 0.09 | 9
13.2571
Equipos
4.05.11 | Equipos | 0301010006 | HERRAMIENTAS MANUALES |  |  | %mo |  | 5 | 6.8924 | 0.34462 |  | 3 | m | 15 | 1.0339
4.05.11 | Equipos |  | TRIPODE |  |  | hm | 1 | 0.4 | 2 | 0.8 |  | 3 | m | 1.2 | 2.4
1.1446
|  | Partida | 4.05.12 | Suministro, montaje e instalacion de Tubería Conduit flexible, acero recubierto C/PVC | [11 empty] | 163.2887 | 163.2887 | 0
|  | Rendimiento | m/DIA | MO. | 20 | EQ. | 20 |  | Costo unitario directo por : m | 15.5513
|  | Código | Descripción Recurso |  |  | Unidad | Cuadrilla | Cantidad | Precio U$ | Parcial U$
Mano de Obra
4.05.12 | Mano de Obra | 0101010002 | CAPATAZ |  |  | hh | 0.1 | 0.04 | 10.51 | 0.4204 |  | 10.5 | m | 0.42 | 4.4142
4.05.12 | Mano de Obra |  | OPERARIO |  |  | hh | 1 | 0.4 | 9.3 | 3.72 |  | 10.5 | m | 4.2 | 39.06
4.05.12 | Mano de Obra | 01010300030005 | AYUDANTE |  |  | hh | 1 | 0.4 | 6.88 | 2.752 |  | 10.5 | m | 4.2 | 28.896
6.8924
Materiales
4.05.12 | Materiales |  | Tubería Conduit flexible, acero recubierto C/PVC Ø 1" |  |  | und |  | 1 | 4.5143 | 4.5143 |  | 10.5 | m | 10.5 | 47.4
4.05.12 | Materiales |  | CONSUMIBLES |  |  | glb |  | 0.03 | 100 | 3 |  | 10.5 | m | 0.315 | 31.5
7.5143
Equipos
4.05.12 | Equipos | 0301010006 | HERRAMIENTAS MANUALES |  |  | %mo |  | 5 | 6.8924 | 0.34462 |  | 10.5 | m | 52.5 | 3.6185
4.05.12 | Equipos |  | TRIPODE |  |  | hm | 1 | 0.4 | 2 | 0.8 |  | 10.5 | m | 4.2 | 8.4
1.1446
|  | Partida | 4.05.13 | Suministro, montaje e instalacion de Tubería Conduit flexible, acero recubierto C/PVC | [11 empty] | 135.0735 | 135.0735 | 0
|  | Rendimiento | m/DIA | MO. | 20 | EQ. | 20 |  | Costo unitario directo por : m | 18.0098
|  | Código | Descripción Recurso |  |  | Unidad | Cuadrilla | Cantidad | Precio U$ | Parcial U$
Mano de Obra
4.05.13 | Mano de Obra | 0101010002 | CAPATAZ |  |  | hh | 1 | 0.4 | 10.51 | 4.204 |  | 7.5 | m | 3 | 31.53
4.05.13 | Mano de Obra |  | OPERARIO |  |  | hh | 1 | 0.4 | 9.3 | 3.72 |  | 7.5 | m | 3 | 27.9
4.05.13 | Mano de Obra | 01010300030005 | AYUDANTE |  |  | hh | 1 | 0.4 | 6.88 | 2.752 |  | 7.5 | m | 3 | 20.64
10.676
Materiales
4.05.13 | Materiales |  | Tubería Conduit flexible, acero recubierto C/PVC Ø 3/4" |  |  | und |  | 1 | 3 | 3 |  | 7.5 | m | 7.5 | 22.5
4.05.13 | Materiales |  | CONSUMIBLES |  |  | glb |  | 0.03 | 100 | 3 |  | 7.5 | m | 0.225 | 22.5
6
Equipos
4.05.13 | Equipos | 0301010006 | HERRAMIENTAS MANUALES |  |  | %mo |  | 5 | 10.676 | 0.5338 |  | 7.5 | m | 37.5 | 4.0035
4.05.13 | Equipos |  | TRIPODE |  |  | hm | 1 | 0.4 | 2 | 0.8 |  | 7.5 | m | 3 | 6
1.3338
|  | Partida | 4.05.14 | Suministro, montaje e instalación de detalle constructivo de soporte rack juction box N° 000-265-5245-DET.S05C | [11 empty] | 1228.9481 | 1228.9481 | 0
|  | Rendimiento | und/DIA | MO. | 10 | EQ. | 10 |  | Costo unitario directo por : und | 1228.9481
|  | Código | Descripción Recurso |  |  | Unidad | Cuadrilla | Cantidad | Precio U$ | Parcial U$
Mano de Obra
4.05.14 | Mano de Obra | 0101010002 | CAPATAZ |  |  | hh | 0.2 | 0.16 | 10.51 | 1.6816 |  | 1 | UND | 0.16 | 1.6816
4.05.14 | Mano de Obra |  | OPERARIO |  |  | hh | 2 | 1.6 | 9.3 | 14.88 |  | 1 | UND | 1.6 | 14.88
4.05.14 | Mano de Obra | 01010300030005 | AYUDANTE |  |  | hh | 2 | 1.6 | 6.88 | 11.008 |  | 1 | UND | 1.6 | 11.008
27.5696
Materiales
4.05.14 | Materiales |  | DET S05C |  |  | glb |  | 1 | 1200 | 1200 |  | 1 | UND | 1 | 1200
1200
Equipos
4.05.14 | Equipos | 0301010006 | HERRAMIENTAS MANUALES |  |  | %mo |  | 5 | 27.5696 | 1.3785 |  | 1 | UND | 5 | 1.3785
1.3785
|  | Partida | 4.05.15 | Suministro, montaje e instalación de detalle constructivo de tubo conduit adosado a bandeja N° 000-265-4317 -DET.T07A | [11 empty] | 55.9162 | 55.9162 | 0
|  | Rendimiento | und/DIA | MO. | 20 | EQ. | 20 |  | Costo unitario directo por : und | 11.1832
|  | Código | Descripción Recurso |  |  | Unidad | Cuadrilla | Cantidad | Precio U$ | Parcial U$
Mano de Obra
4.05.15 | Mano de Obra | 0101010002 | CAPATAZ |  |  | hh | 0.1 | 0.04 | 10.51 | 0.4204 |  | 5 | UND | 0.2 | 2.102
4.05.15 | Mano de Obra |  | OPERARIO |  |  | hh | 1 | 0.4 | 9.3 | 3.72 |  | 5 | UND | 2 | 18.6
4.05.15 | Mano de Obra | 01010300030005 | AYUDANTE |  |  | hh | 1 | 0.4 | 6.88 | 2.752 |  | 5 | UND | 2 | 13.76
6.8924
Materiales
4.05.15 | Materiales |  | BUSHING AISLADO 3/4'' |  |  | und |  | 1 | 1.2748 | 1.2748 |  | 5 | UND | 5 | 6.3739
4.05.15 | Materiales |  | ABRAZADERA 3/4'' |  |  | und |  | 1 | 0.57143 | 0.57143 |  | 5 | UND | 5 | 2.8571
4.05.15 | Materiales |  | CONSUMIBLES |  |  | glb |  | 0.015 | 100 | 1.5 |  | 5 | UND | 0.075 | 7.5
3.3462
Equipos
4.05.15 | Equipos | 0301010006 | HERRAMIENTAS MANUALES |  |  | %mo |  | 5 | 6.8924 | 0.34462 |  | 5 | UND | 25 | 1.7231
4.05.15 | Equipos |  | TALADRO |  |  | hm | 1 | 0.4 | 1.5 | 0.6 |  | 5 | UND | 2 | 3
0.94462
|  | Partida | 4.05.16 | Suministro, montaje e instalación de detalle constructivo de tubo conduit adosado a bandeja N° 000-265-4317 -DET.T07B | [11 empty] | 89.7487 | 89.7487 | 0
|  | Rendimiento | und/DIA | MO. | 20 | EQ. | 20 |  | Costo unitario directo por : und | 12.8212
|  | Código | Descripción Recurso |  |  | Unidad | Cuadrilla | Cantidad | Precio U$ | Parcial U$
Mano de Obra
4.05.16 | Mano de Obra | 0101010002 | CAPATAZ |  |  | hh | 0.1 | 0.04 | 10.51 | 0.4204 |  | 7 | UND | 0.28 | 2.9428
4.05.16 | Mano de Obra |  | OPERARIO |  |  | hh | 1 | 0.4 | 9.3 | 3.72 |  | 7 | UND | 2.8 | 26.04
4.05.16 | Mano de Obra | 01010300030005 | AYUDANTE |  |  | hh | 1 | 0.4 | 6.88 | 2.752 |  | 7 | UND | 2.8 | 19.264
6.8924
Materiales
4.05.16 | Materiales |  | BUSHING AISLADO 1'' |  |  | und |  | 1 | 1.8414 | 1.8414 |  | 7 | UND | 7 | 12.8895
4.05.16 | Materiales |  | ABRAZADERA 1'' |  |  | und |  | 1 | 1.1429 | 1.1429 |  | 7 | UND | 7 | 8
4.05.16 | Materiales |  | CONSUMIBLES |  |  | glb |  | 0.02 | 100 | 2 |  | 7 | UND | 0.14 | 14
4.9842
Equipos
4.05.16 | Equipos | 0301010006 | HERRAMIENTAS MANUALES |  |  | %mo |  | 5 | 6.8924 | 0.34462 |  | 7 | UND | 35 | 2.4123
4.05.16 | Equipos |  | TALADRO |  |  | hm | 1 | 0.4 | 1.5 | 0.6 |  | 7 | UND | 2.8 | 4.2
0.94462
|  | Partida | 4.05.17 | Suministro, montaje e instalación de detalle constructivo de tubo conduit adosado a bandeja N° 000-265-4317 -DET.T07E | [11 empty] | 62.2472 | 62.2472 | 0
|  | Rendimiento | und/DIA | MO. | 10 | EQ. | 10 |  | Costo unitario directo por : und | 31.1236
|  | Código | Descripción Recurso |  |  | Unidad | Cuadrilla | Cantidad | Precio U$ | Parcial U$
Mano de Obra
4.05.17 | Mano de Obra | 0101010002 | CAPATAZ |  |  | hh | 0.1 | 0.08 | 10.51 | 0.8408 |  | 2 | UND | 0.16 | 1.6816
4.05.17 | Mano de Obra |  | OPERARIO |  |  | hh | 1 | 0.8 | 9.3 | 7.44 |  | 2 | UND | 1.6 | 14.88
4.05.17 | Mano de Obra | 01010300030005 | AYUDANTE |  |  | hh | 1 | 0.8 | 6.88 | 5.504 |  | 2 | UND | 1.6 | 11.008
13.7848
Materiales
4.05.17 | Materiales |  | BUSHING AISLADO 2'' |  |  | und |  | 1 | 2.5496 | 2.5496 |  | 2 | UND | 2 | 5.0992
4.05.17 | Materiales |  | ABRAZADERA 2'' |  |  | und |  | 1 | 2 | 2 |  | 2 | UND | 2 | 4
4.05.17 | Materiales |  | CONSUMIBLES |  |  | glb |  | 0.025 | 100 | 2.5 |  | 2 | UND | 0.05 | 5
7.0496
Equipos
4.05.17 | Equipos | 0301010006 | HERRAMIENTAS MANUALES |  |  | %mo |  | 5 | 13.7848 | 0.68924 |  | 2 | UND | 10 | 1.3785
4.05.17 | Equipos |  | ANDAMIOS |  |  | hm | 6 | 4.8 | 2 | 9.6 |  | 2 | UND | 9.6 | 19.2
10.2892
|  | Partida | 4.05.18 | Suministro, montaje e instalación de detalle constructivo de Instalación del motor - Alimentador sobre el suelo N° 000-265-5052 -DET.A52 | [11 empty] | 3215.9656 | 3215.9656 | 0
|  | Rendimiento | und/DIA | MO. | 0.5 | EQ. | 0.5 |  | Costo unitario directo por : und | 459.4237
|  | Código | Descripción Recurso |  |  | Unidad | Cuadrilla | Cantidad | Precio U$ | Parcial U$
Mano de Obra
4.05.18 | Mano de Obra | 0101010002 | CAPATAZ |  |  | hh | 0.1 | 1.6 | 10.51 | 16.816 |  | 7 | UND | 11.2 | 117.712
4.05.18 | Mano de Obra |  | OPERARIO |  |  | hh | 1 | 16 | 9.3 | 148.8 |  | 7 | UND | 112 | 1041.6
4.05.18 | Mano de Obra | 01010300030005 | AYUDANTE |  |  | hh | 1 | 16 | 6.88 | 110.08 |  | 7 | UND | 112 | 770.56
275.696
Materiales
4.05.18 | Materiales |  | Conector LQ-TIGHT para cable flexible |  |  | und |  | 2 | 5.7143 | 11.4286 |  | 7 | UND | 14 | 80
4.05.18 | Materiales |  | Conduit (tubo), tipo flexibl |  |  | und |  | 1.8 | 3.1429 | 5.6571 |  | 7 | UND | 12.6 | 39.6
4.05.18 | Materiales |  | PERNOS Y ARANDELAS |  |  |  |  | 0.2 | 15.7143 | 3.1429 |  | 7 | UND | 1.4 | 22
4.05.18 | Materiales |  | Cable 600V CU 1/Cond, tipo THHN/THWN, verde |  |  | und |  | 3 | 45.7143 | 137.1429 |  | 7 | UND | 21 | 960
4.05.18 | Materiales |  | Abrazadera, CND, 2 piezas con pantalla y tuerc |  |  | und |  | 2 | 1.4286 | 2.8571 |  | 7 | UND | 14 | 20
4.05.18 | Materiales |  | Brida de cable, autolocking, de nylon, resistente a UV, 0.184" x 14.2" |  |  | und |  | 2 | 4.8571 | 9.7143 |  | 7 | UND | 14 | 68
169.9429
Equipos
4.05.18 | Equipos | 0301010006 | HERRAMIENTAS MANUALES |  |  | %mo |  | 5 | 275.696 | 13.7848 |  | 7 | UND | 35 | 96.4936
13.7848
|  | Partida | 4.05.19 | Suministro, montaje e instalación de detalle constructivo de Junction box N° 000-265-5211 -DET. J01A | [11 empty] | 4911.2385 | 4911.2385 | 0
|  | Rendimiento | und/DIA | MO. | 2 | EQ. | 2 |  | Costo unitario directo por : und | 701.6055
|  | Código | Descripción Recurso |  |  | Unidad | Cuadrilla | Cantidad | Precio U$ | Parcial U$
Mano de Obra
4.05.19 | Mano de Obra | 0101010002 | CAPATAZ |  |  | hh | 0.1 | 0.4 | 10.51 | 4.204 |  | 7 | UND | 2.8 | 29.428
4.05.19 | Mano de Obra |  | OPERARIO |  |  | hh | 1 | 4 | 9.3 | 37.2 |  | 7 | UND | 28 | 260.4
4.05.19 | Mano de Obra | 01010300030005 | AYUDANTE |  |  | hh | 1 | 4 | 6.88 | 27.52 |  | 7 | UND | 28 | 192.64
68.924
Materiales
4.05.19 | Materiales |  | JUNCTION BOX |  |  | und |  | 1 | 588.2353 | 588.2353 |  | 7 | UND | 7 | 4117.6471
4.05.19 | Materiales |  | CONSUMIBLES |  |  | glb |  | 0.35 | 100 | 35 |  | 7 | UND | 2.45 | 245
623.2353
Equipos
4.05.19 | Equipos | 0301010006 | HERRAMIENTAS MANUALES |  |  | %mo |  | 5 | 68.924 | 3.4462 |  | 7 | UND | 35 | 24.1234
4.05.19 | Equipos |  | TALADRO |  |  | hm | 1 | 4 | 1.5 | 6 |  | 7 | UND | 28 | 42
9.4462
|  | Partida | 4.05.20 | Suministro, montaje e instalacion de detalle constructivo Tuberia adosada a estructura Plano: CRD-DWG-11760-6-33-4302 - DET. 1A | [11 empty] | 1226.3963 | 1226.3963 | 0
|  | Rendimiento | und/DIA | MO. | 10 | EQ. | 10 |  | Costo unitario directo por : und | 81.7598
|  | Código | Descripción Recurso |  |  | Unidad | Cuadrilla | Cantidad | Precio U$ | Parcial U$
Mano de Obra
4.05.20 | Mano de Obra | 0101010002 | CAPATAZ |  |  | hh | 0.1 | 0.08 | 10.51 | 0.8408 |  | 15 | UND | 1.2 | 12.612
4.05.20 | Mano de Obra |  | OPERARIO |  |  | hh | 1 | 0.8 | 9.3 | 7.44 |  | 15 | UND | 12 | 111.6
4.05.20 | Mano de Obra | 01010300030005 | AYUDANTE |  |  | hh | 1 | 0.8 | 6.88 | 5.504 |  | 15 | UND | 12 | 82.56
13.7848
Materiales
4.05.20 | Materiales |  | TUBERIA METALICA RGS ROSCA NTP 3/4'' S/R |  |  | und |  | 1 | 35 | 35 |  | 15 | UND | 15 | 525
4.05.20 | Materiales |  | CANAL STRUT 1 5/8 x 1 5/8'' SIMILAR A MODELO P1000 DE UNISTRUT |  |  | und |  | 1 | 30.8571 | 30.8571 |  | 15 | UND | 15 | 462.8571
4.05.20 | Materiales |  | ABRAZADERA 2 OREJAS 3/4'' |  |  | und |  | 1 | 1.4286 | 1.4286 |  | 15 | UND | 15 | 21.4286
67.2857
Equipos
4.05.20 | Equipos | 0301010006 | HERRAMIENTAS MANUALES |  |  | %mo |  | 5 | 13.7848 | 0.68924 |  | 15 | UND | 75 | 10.3386
4.05.20 | Equipos |  | TALADRO |  |  | hm | 1 | 0.8 |  | 0 |  | 15 | UND | 12
0.68924
|  | Partida | 4.05.21 | Suministro, montaje e instalacion de detalle constructivo Tuberia adosada a estructura Plano: CRD-DWG-11760-6-33-4302 - DET. 1B | [11 empty] | 673.5131 | 673.5131 | 0
|  | Rendimiento | und/DIA | MO. | 10 | EQ. | 10 |  | Costo unitario directo por : und | 134.7026
|  | Código | Descripción Recurso |  |  | Unidad | Cuadrilla | Cantidad | Precio U$ | Parcial U$
Mano de Obra
4.05.21 | Mano de Obra | 0101010002 | CAPATAZ |  |  | hh | 0.1 | 0.08 | 10.51 | 0.8408 |  | 5 | UND | 0.4 | 4.204
4.05.21 | Mano de Obra |  | OPERARIO |  |  | hh | 1 | 0.8 | 9.3 | 7.44 |  | 5 | UND | 4 | 37.2
4.05.21 | Mano de Obra | 01010300030005 | AYUDANTE |  |  | hh | 1 | 0.8 | 6.88 | 5.504 |  | 5 | UND | 4 | 27.52
13.7848
Materiales
4.05.21 | Materiales |  | TUBERIA METALICA RGS ROSCA NTP 1'' S/R |  |  | und |  | 1 | 91.4286 | 91.4286 |  | 5 | UND | 5 | 457.1429
4.05.21 | Materiales |  | CANAL STRUT 1 5/8 x 1 5/8'' |  |  | und |  | 1 | 28 | 28 |  | 5 | UND | 5 | 140
4.05.21 | Materiales |  | ABRAZADERA 2 OREJAS 1'' |  |  | und |  | 1 | 0.8 | 0.8 |  | 5 | UND | 5 | 4
120.2286
Equipos
4.05.21 | Equipos | 0301010006 | HERRAMIENTAS MANUALES |  |  | %mo |  | 5 | 13.7848 | 0.68924 |  | 5 | UND | 25 | 3.4462
4.05.21 | Equipos |  | TALADRO |  |  | hm | 1 | 0.8 | 0 | 0 |  | 5 | UND | 4 | 0
0.68924
|  | Partida | 4.05.22 | Suministro, montaje e instalacion de detalle constructivo Tuberia adosada a estructura Plano: CRD-DWG-11760-6-33-4302 - DET. 1C | [11 empty] | 1033.9871 | 1033.9871 | 0
|  | Rendimiento | und/DIA | MO. | 10 | EQ. | 10 |  | Costo unitario directo por : und | 172.3312
|  | Código | Descripción Recurso |  |  | Unidad | Cuadrilla | Cantidad | Precio U$ | Parcial U$
Mano de Obra
4.05.22 | Mano de Obra | 0101010002 | CAPATAZ |  |  | hh | 0.1 | 0.08 | 10.51 | 0.8408 |  | 6 | UND | 0.48 | 5.0448
4.05.22 | Mano de Obra |  | OPERARIO |  |  | hh | 1 | 0.8 | 9.3 | 7.44 |  | 6 | UND | 4.8 | 44.64
4.05.22 | Mano de Obra | 01010300030005 | AYUDANTE |  |  | hh | 1 | 0.8 | 6.88 | 5.504 |  | 6 | UND | 4.8 | 33.024
13.7848
Materiales
4.05.22 | Materiales |  | TUBERIA METALICA RGS ROSCA NTP 1 1/2'' S/R |  |  | und |  | 1 | 128.5714 | 128.5714 |  | 6 | UND | 6 | 771.4286
4.05.22 | Materiales |  | CANAL STRUT 1 5/8 x 1 5/8'' |  |  | und |  | 1 | 28 | 28 |  | 6 | UND | 6 | 168
4.05.22 | Materiales |  | ABRAZADERA 2 OREJAS 1 1/2'' |  |  | und |  | 1 | 1.2857 | 1.2857 |  | 6 | UND | 6 | 7.7143
157.8571
Equipos
4.05.22 | Equipos | 0301010006 | HERRAMIENTAS MANUALES |  |  | %mo |  | 5 | 13.7848 | 0.68924 |  | 6 | UND | 30 | 4.1354
4.05.22 | Equipos |  | TALADRO |  |  | hm | 1 | 0.8 | 0 | 0 |  | 6 | UND | 4.8 | 0
0.68924
|  | Partida | 4.06.01 | APOYO PARA PUESTA SERVICIO | [11 empty] | 0 | 0 |  | 0
|  | Rendimiento | glb/DIA | MO. | 0.25 | EQ. | 0.25 |  | Costo unitario directo por : glb | 891.4416
|  | Código | Descripción Recurso |  |  | Unidad | Cuadrilla | Cantidad | Precio U$ | Parcial U$
Mano de Obra
4.06.01 | Mano de Obra | 0101010002 | CAPATAZ |  |  | hh | 0.1 | 3.2 | 10.51 | 33.632 |  | 0 | Glb. | 0 |  |  |  |  | 0
4.06.01 | Mano de Obra |  | OPERARIO |  |  | hh | 2 | 64 | 9.3 | 595.2 |  | 0 | Glb. | 0 |  |  |  |  | 0
4.06.01 | Mano de Obra | 01010300030005 | AYUDANTE |  |  | hh | 1 | 32 | 6.88 | 220.16 |  | 0 | Glb. | 0 |  |  |  |  | 0
848.992
Equipos
4.06.01 | Equipos | 0301010006 | HERRAMIENTAS MANUALES |  |  | %mo |  | 5 | 848.992 | 42.4496 |  | 0 | Glb. | 0 |  |  |  |  | 0
42.4496
|  | Partida | 4.06.02 | Supervisor | [11 empty] | 0 | 0 | 0
|  | Rendimiento | glb/DIA | MO. | 1 | EQ. | 1 |  | Costo unitario directo por : glb | 0
|  | Código | Descripción Recurso |  |  | Unidad | Cuadrilla | Cantidad | Precio U$ | Parcial U$
Mano de Obra
4.06.02 | Mano de Obra | 0101010002 | SUPERVISOR |  |  | hh | 1 | 8 |  | 0 |  | 1 | Glb. | 8
0
|  | Partida | 4.06.03 | Operario | [11 empty] | 0 | 0 | 0
|  | Rendimiento | glb/DIA | MO. | 1 | EQ. | 1 |  | Costo unitario directo por : glb | 0
|  | Código | Descripción Recurso |  |  | Unidad | Cuadrilla | Cantidad | Precio U$ | Parcial U$
Mano de Obra
4.06.03 | Mano de Obra |  | OPERARIO |  |  | hh | 1 | 8 |  | 0 |  | 1 | Glb. | 8
0
|  | Partida | 4.06.04 | Oficial | [11 empty] | 0 | 0 | 0
|  | Rendimiento | glb/DIA | MO. | 1 | EQ. | 1 |  | Costo unitario directo por : glb | 0
|  | Código | Descripción Recurso |  |  | Unidad | Cuadrilla | Cantidad | Precio U$ | Parcial U$
Mano de Obra
4.06.04 | Mano de Obra | 0101010002 | OFIICIAL |  |  | hh | 1 | 8 |  | 0 |  | 1 | Glb. | 8
0
|  | Partida | 5.01.01 | Identificación y desmontaje de instrumentos y válvulas de control existentes en área de dosificación de floculantes. Tags: FE/FIT-1715333/1715334/1715337/1715338/1715341/1715342/1715363/1715364/1715367/1715368/1715371/1715372, LE/LIT-1715331/1715361 y FCV-1715334/1715338/1715342/1715364/1715368/1715372. | [11 empty] | 909.6705 | 909.6705 | 0
|  | Rendimiento | glb/DIA | MO. | 0.33333 | EQ. | 0.33333 |  | Costo unitario directo por : glb | 909.6705
|  | Código | Descripción Recurso |  |  | Unidad | Cuadrilla | Cantidad | Precio U$ | Parcial U$
Mano de Obra
5.01.01 | Mano de Obra | 0101010002 | CAPATAZ |  |  | hh | 0.2 | 4.8 | 10.89 | 52.2721 |  | 1 | Glb. | 4.8 | 52.2721
5.01.01 | Mano de Obra |  | OPERARIO |  |  | hh | 2 | 48 | 10.08 | 483.8405 |  | 1 | Glb. | 48 | 483.8405
5.01.01 | Mano de Obra | 01010300030005 | AYUDANTE |  |  | hh | 2 | 48 | 6.88 | 330.2403 |  | 1 | Glb. | 48 | 330.2403
866.3529
Equipos
5.01.01 | Equipos | 0301010006 | HERRAMIENTAS MANUALES |  |  | %mo |  | 5 | 866.3529 | 43.3176 |  | 1 | Glb. | 5 | 43.3176
43.3176
|  | Partida | 5.02.01 | Identificación y evaluación de reutilización de cables de alimentación de instrumentos existentes en el area de dosificación, incluye pruebas de continuidad, resistencia y timbrado. (NOTA 2) | [11 empty] | 694.0053 | 694.0053 | 0
|  | Rendimiento | glb/DIA | MO. | 0.5 | EQ. | 0.5 |  | Costo unitario directo por : glb | 694.0053
|  | Código | Descripción Recurso |  |  | Unidad | Cuadrilla | Cantidad | Precio U$ | Parcial U$
Mano de Obra
5.02.01 | Mano de Obra | 0101010002 | CAPATAZ |  |  | hh | 0.2 | 3.2 | 10.89 | 34.848 |  | 1 | Gbl. | 3.2 | 34.848
5.02.01 | Mano de Obra |  | OPERARIO |  |  | hh | 2 | 32 | 10.08 | 322.56 |  | 1 | Gbl. | 32 | 322.56
5.02.01 | Mano de Obra | 01010300030005 | AYUDANTE |  |  | hh | 1 | 16 | 6.88 | 110.08 |  | 1 | Gbl. | 16 | 110.08
467.488
Materiales
5.02.01 | Materiales |  | CONSUMIBLES |  |  | glb |  | 0.5 | 100 | 50 |  | 1 | Gbl. | 0.5 | 50
50
Equipos
5.02.01 | Equipos | 0301010006 | HERRAMIENTAS MANUALES |  |  | %mo |  | 5 | 467.488 | 23.3744 |  | 1 | Gbl. | 5 | 23.3744
5.02.01 | Equipos |  | MULTIMETRO |  |  | hm | 1 | 16 | 1.5 | 24 |  | 1 | Gbl. | 16 | 24
5.02.01 | Equipos |  | MEGOMETRO |  |  | hm | 1 | 16 | 4.5 | 72 |  | 1 | Gbl. | 16 | 72
5.02.01 | Equipos |  | GENERADOR DE TONO |  |  | hm | 1 | 16 | 3.5714 | 57.1429 |  | 1 | Gbl. | 16 | 57.1429
176.5173
|  | Partida | 5.02.02 | Identificación y evaluación de reutilización de cables de señal analógica de instrumentos y válvulas existentes en el area de dosificación, incluye pruebas de continuidad, resistencia y timbrado. (NOTA 3) | [11 empty] | 694.0053 | 694.0053 | 0
|  | Rendimiento | glb/DIA | MO. | 0.5 | EQ. | 0.5 |  | Costo unitario directo por : glb | 694.0053
|  | Código | Descripción Recurso |  |  | Unidad | Cuadrilla | Cantidad | Precio U$ | Parcial U$
Mano de Obra
5.02.02 | Mano de Obra | 0101010002 | CAPATAZ |  |  | hh | 0.2 | 3.2 | 10.89 | 34.848 |  | 1 | Gbl. | 3.2 | 34.848
5.02.02 | Mano de Obra |  | OPERARIO |  |  | hh | 2 | 32 | 10.08 | 322.56 |  | 1 | Gbl. | 32 | 322.56
5.02.02 | Mano de Obra | 01010300030005 | AYUDANTE |  |  | hh | 1 | 16 | 6.88 | 110.08 |  | 1 | Gbl. | 16 | 110.08
467.488
Materiales
5.02.02 | Materiales |  | CONSUMIBLES |  |  | glb |  | 0.5 | 100 | 50 |  | 1 | Gbl. | 0.5 | 50
50
Equipos
5.02.02 | Equipos | 0301010006 | HERRAMIENTAS MANUALES |  |  | %mo |  | 5 | 467.488 | 23.3744 |  | 1 | Gbl. | 5 | 23.3744
5.02.02 | Equipos |  | MULTIMETRO |  |  | hm | 1 | 16 | 1.5 | 24 |  | 1 | Gbl. | 16 | 24
5.02.02 | Equipos |  | MEGOMETRO |  |  | hm | 1 | 16 | 4.5 | 72 |  | 1 | Gbl. | 16 | 72
5.02.02 | Equipos |  | GENERADOR DE TONO |  |  | hm | 1 | 16 | 3.5714 | 57.1429 |  | 1 | Gbl. | 16 | 57.1429
176.5173
|  | Partida | 5.02.03 | Desmontaje de conductores existentes no validos para su reutilización (NOTAS 2 Y 3) | [11 empty] | 1516.116 | 1516.116 | 0
|  | Rendimiento | glb/DIA | MO. | 0.2 | EQ. | 0.2 |  | Costo unitario directo por : glb | 1516.116
|  | Código | Descripción Recurso |  |  | Unidad | Cuadrilla | Cantidad | Precio U$ | Parcial U$
Mano de Obra
5.02.03 | Mano de Obra | 0101010002 | CAPATAZ |  |  | hh | 0.2 | 8 | 10.89 | 87.12 |  | 1 | Gbl. | 8 | 87.12
5.02.03 | Mano de Obra |  | OPERARIO |  |  | hh | 2 | 80 | 10.08 | 806.4 |  | 1 | Gbl. | 80 | 806.4
5.02.03 | Mano de Obra | 01010300030005 | AYUDANTE |  |  | hh | 2 | 80 | 6.88 | 550.4 |  | 1 | Gbl. | 80 | 550.4
1443.92
Equipos
5.02.03 | Equipos | 0301010006 | HERRAMIENTAS MANUALES |  |  | %mo |  | 5 | 1443.92 | 72.196 |  | 1 | Gbl. | 5 | 72.196
72.196
|  | Partida | 5.02.04 | Inspección y verificación de bandejas y bancos de ductos existentes para determinar su reutilización | [11 empty] | 321.5184 | 321.5184 | 0
|  | Rendimiento | glb/DIA | MO. | 0.5 | EQ. | 0.5 |  | Costo unitario directo por : glb | 321.5184
|  | Código | Descripción Recurso |  |  | Unidad | Cuadrilla | Cantidad | Precio U$ | Parcial U$
Mano de Obra
5.02.04 | Mano de Obra | 0101010002 | CAPATAZ |  |  | hh | 0.2 | 3.2 | 10.89 | 34.848 |  | 1 | Gbl. | 3.2 | 34.848
5.02.04 | Mano de Obra |  | OPERARIO |  |  | hh | 1 | 16 | 10.08 | 161.28 |  | 1 | Gbl. | 16 | 161.28
5.02.04 | Mano de Obra | 01010300030005 | AYUDANTE |  |  | hh | 1 | 16 | 6.88 | 110.08 |  | 1 | Gbl. | 16 | 110.08
306.208
Equipos
5.02.04 | Equipos | 0301010006 | HERRAMIENTAS MANUALES |  |  | %mo |  | 5 | 306.208 | 15.3104 |  | 1 | Gbl. | 5 | 15.3104
15.3104
|  | Partida | 5.03.01 | Suministro, montaje, instalación y contrastación de indicador de presión (manometro) de tipo bourdon con sello de diafragma, tamaño de conexión a proceso de Ø 1/2" NPT Macho. Incluye accesorios de montaje y placa de intentificación. Tags: PI-17633001@007. | [11 empty] | 1698.2812 | 1698.2812 | 0
|  | Rendimiento | und/DIA | MO. | 2 | EQ. | 2 |  | Costo unitario directo por : und | 242.6116
|  | Código | Descripción Recurso |  |  | Unidad | Cuadrilla | Cantidad | Precio U$ | Parcial U$
Mano de Obra
5.03.01 | Mano de Obra | 0101010002 | CAPATAZ |  |  | hh | 0.2 | 0.8 | 10.89 | 8.712 |  | 7 | UND | 5.6 | 60.984
5.03.01 | Mano de Obra |  | OPERARIO |  |  | hh | 2 | 8 | 10.08 | 80.64 |  | 7 | UND | 56 | 564.48
5.03.01 | Mano de Obra | 01010300030005 | AYUDANTE |  |  | hh | 2 | 8 | 6.88 | 55.04 |  | 7 | UND | 56 | 385.28
144.392
Materiales
5.03.01 | Materiales |  | Indicador de presión (manómetro) |  |  | und |  | 1 | 0 | 0 | MY | 7 | UND | 7 | 0
5.03.01 | Materiales |  | CONSUMIBLES |  |  | glb |  | 0.25 | 100 | 25 |  | 7 | UND | 1.75 | 175
25
Equipos
5.03.01 | Equipos | 0301010006 | HERRAMIENTAS MANUALES |  |  | %mo |  | 5 | 144.392 | 7.2196 |  | 7 | UND | 35 | 50.5372
7.2196
Sub Partidas
5.03.01 | Sub Partidas |  | CONTRASTACIÓN DE INSTRUMENTOS |  |  | und |  | 1 | 66 | 66 |  | 7 | UND | 7 | 462
66
|  | Partida | 5.03.02 | Suministro, montaje, instalación y contrastación de sensor de flujo tipo electromagnético, conexión a proceso Ø1" brida CIase #150, cuerpo de acero al carbono, revestimiento interno de Tefzel / ETFE y electrodos de 316 SS. Incluye accesorios de montaje y placa de intentificación. Tag: FE-17633008. | [11 empty] | 449.2232 | 449.2232 | 0
|  | Rendimiento | und/DIA | MO. | 1 | EQ. | 1 |  | Costo unitario directo por : und | 449.2232
|  | Código | Descripción Recurso |  |  | Unidad | Cuadrilla | Cantidad | Precio U$ | Parcial U$
Mano de Obra
5.03.02 | Mano de Obra | 0101010002 | CAPATAZ |  |  | hh | 0.2 | 1.6 | 10.89 | 17.424 |  | 1 | UND | 1.6 | 17.424
5.03.02 | Mano de Obra |  | OPERARIO |  |  | hh | 2 | 16 | 10.08 | 161.28 |  | 1 | UND | 16 | 161.28
5.03.02 | Mano de Obra | 01010300030005 | AYUDANTE |  |  | hh | 2 | 16 | 6.88 | 110.08 |  | 1 | UND | 16 | 110.08
288.784
Materiales
5.03.02 | Materiales |  | Sensor flujo magnético |  |  | und |  | 1 | 0 | 0 | MY | 1 | UND | 1 | 0
5.03.02 | Materiales |  | CONSUMIBLES |  |  | glb |  | 0.25 | 100 | 25 |  | 1 | UND | 0.25 | 25
25
Equipos
5.03.02 | Equipos | 0301010006 | HERRAMIENTAS MANUALES |  |  | %mo |  | 5 | 288.784 | 14.4392 |  | 1 | UND | 5 | 14.4392
14.4392
Sub Partidas
5.03.02 | Sub Partidas |  | CONTRASTACIÓN DE INSTRUMENTOS |  |  | und |  | 1 | 121 | 121 |  | 1 | UND | 1 | 121
121
|  | Partida | 5.03.03 | Suministro, montaje, instalación y contrastación de sensor de flujo tipo electromagnético, conexión a proceso Ø1/2" brida CIase #150, cuerpo de acero al carbono, revestimiento interno de Tefzel / ETFE y electrodos de 316 SS. Incluye accesorios de montaje y placa de intentificación. Tags: FE-176330010 y FE-17633012. | [11 empty] | 898.4464 | 898.4464 | 0
|  | Rendimiento | und/DIA | MO. | 1 | EQ. | 1 |  | Costo unitario directo por : und | 449.2232
|  | Código | Descripción Recurso |  |  | Unidad | Cuadrilla | Cantidad | Precio U$ | Parcial U$
Mano de Obra
5.03.03 | Mano de Obra | 0101010002 | CAPATAZ |  |  | hh | 0.2 | 1.6 | 10.89 | 17.424 |  | 2 | UND | 3.2 | 34.848
5.03.03 | Mano de Obra |  | OPERARIO |  |  | hh | 2 | 16 | 10.08 | 161.28 |  | 2 | UND | 32 | 322.56
5.03.03 | Mano de Obra | 01010300030005 | AYUDANTE |  |  | hh | 2 | 16 | 6.88 | 110.08 |  | 2 | UND | 32 | 220.16
288.784
Materiales
5.03.03 | Materiales |  | Sensor de flujo magnético |  |  | und |  | 1 | 0 | 0 | MY | 2 | UND | 2 | 0
5.03.03 | Materiales |  | CONSUMIBLES |  |  | glb |  | 0.25 | 100 | 25 |  | 2 | UND | 0.5 | 50
25
Equipos
5.03.03 | Equipos | 0301010006 | HERRAMIENTAS MANUALES |  |  | %mo |  | 5 | 288.784 | 14.4392 |  | 2 | UND | 10 | 28.8784
14.4392
Sub Partidas
5.03.03 | Sub Partidas |  | CONTRASTACIÓN DE INSTRUMENTOS |  |  | und |  | 1 | 121 | 121 |  | 2 | UND | 2 | 242
121
|  | Partida | 5.03.04 | Suministro, montaje, instalación y contrastación de sensor de flujo tipo electromagnético, conexión a proceso Ø1-1/2" brida CIase #150, cuerpo de acero inoxidable, revestimiento interno de Teflon / PTFE y electrodos de Hastelloy. Incluye accesorios de montaje y placa de intentificación. Tag: FE-17633009. | [11 empty] | 449.2232 | 449.2232 | 0
|  | Rendimiento | und/DIA | MO. | 1 | EQ. | 1 |  | Costo unitario directo por : und | 449.2232
|  | Código | Descripción Recurso |  |  | Unidad | Cuadrilla | Cantidad | Precio U$ | Parcial U$
Mano de Obra
5.03.04 | Mano de Obra | 0101010002 | CAPATAZ |  |  | hh | 0.2 | 1.6 | 10.89 | 17.424 |  | 1 | UND | 1.6 | 17.424
5.03.04 | Mano de Obra |  | OPERARIO |  |  | hh | 2 | 16 | 10.08 | 161.28 |  | 1 | UND | 16 | 161.28
5.03.04 | Mano de Obra | 01010300030005 | AYUDANTE |  |  | hh | 2 | 16 | 6.88 | 110.08 |  | 1 | UND | 16 | 110.08
288.784
Materiales
5.03.04 | Materiales |  | Sensor de flujo magnético |  |  | und |  | 1 | 0 | 0 | MY | 1 | UND | 1 | 0
5.03.04 | Materiales |  | CONSUMIBLES |  |  | glb |  | 0.25 | 100 | 25 |  | 1 | UND | 0.25 | 25
25
Equipos
5.03.04 | Equipos | 0301010006 | HERRAMIENTAS MANUALES |  |  | %mo |  | 5 | 288.784 | 14.4392 |  | 1 | UND | 5 | 14.4392
14.4392
Sub Partidas
5.03.04 | Sub Partidas |  | CONTRASTACIÓN DE INSTRUMENTOS |  |  | und |  | 1 | 121 | 121 |  | 1 | UND | 1 | 121
121
|  | Partida | 5.03.05 | Suministro, montaje, instalación y contrastación de sensor de flujo tipo electromagnético, conexión a proceso Ø1" brida CIase #150, cuerpo de acero inoxidable, revestimiento interno de Teflon / PTFE y electrodos de Hastelloy. Incluye accesorios de montaje y placa de intentificación. Tags: FE-176330011 y FE-17633013. | [11 empty] | 898.4464 | 898.4464 | 0
|  | Rendimiento | und/DIA | MO. | 1 | EQ. | 1 |  | Costo unitario directo por : und | 449.2232
|  | Código | Descripción Recurso |  |  | Unidad | Cuadrilla | Cantidad | Precio U$ | Parcial U$
Mano de Obra
5.03.05 | Mano de Obra | 0101010002 | CAPATAZ |  |  | hh | 0.2 | 1.6 | 10.89 | 17.424 |  | 2 | UND | 3.2 | 34.848
5.03.05 | Mano de Obra |  | OPERARIO |  |  | hh | 2 | 16 | 10.08 | 161.28 |  | 2 | UND | 32 | 322.56
5.03.05 | Mano de Obra | 01010300030005 | AYUDANTE |  |  | hh | 2 | 16 | 6.88 | 110.08 |  | 2 | UND | 32 | 220.16
288.784
Materiales
5.03.05 | Materiales |  | Sensor de flujo magnético |  |  | und |  | 1 | 0 | 0 | MY | 2 | UND | 2 | 0
5.03.05 | Materiales |  | CONSUMIBLES |  |  | glb |  | 0.25 | 100 | 25 |  | 2 | UND | 0.5 | 50
25
Equipos
5.03.05 | Equipos | 0301010006 | HERRAMIENTAS MANUALES |  |  | %mo |  | 5 | 288.784 | 14.4392 |  | 2 | UND | 10 | 28.8784
14.4392
Sub Partidas
5.03.05 | Sub Partidas |  | CONTRASTACIÓN DE INSTRUMENTOS |  |  | und |  | 1 | 121 | 121 |  | 2 | UND | 2 | 242
121
|  | Partida | 5.03.06 | Suministro, montaje, instalación y configuración de transmisor indicador de flujo tipo digital y programable, remoto a sensor, display con teclado, 4-20mA+HART. Incluye accesorios de montaje y placa de intentificación. Tags: FIT-17633008@013 | [11 empty] | 1059.6696 | 1059.6696 | 0
|  | Rendimiento | und/DIA | MO. | 2 | EQ. | 2 |  | Costo unitario directo por : und | 176.6116
|  | Código | Descripción Recurso |  |  | Unidad | Cuadrilla | Cantidad | Precio U$ | Parcial U$
Mano de Obra
5.03.06 | Mano de Obra | 0101010002 | CAPATAZ |  |  | hh | 0.2 | 0.8 | 10.89 | 8.712 |  | 6 | UND | 4.8 | 52.272
5.03.06 | Mano de Obra |  | OPERARIO |  |  | hh | 2 | 8 | 10.08 | 80.64 |  | 6 | UND | 48 | 483.84
5.03.06 | Mano de Obra | 01010300030005 | AYUDANTE |  |  | hh | 2 | 8 | 6.88 | 55.04 |  | 6 | UND | 48 | 330.24
144.392
Materiales
5.03.06 | Materiales |  | Transmisor e indicador de flujo magnético |  |  | und |  | 1 | 0 | 0 | MY | 6 | UND | 6 | 0
5.03.06 | Materiales |  | CONSUMIBLES |  |  | glb |  | 0.25 | 100 | 25 |  | 6 | UND | 1.5 | 150
25
Equipos
5.03.06 | Equipos | 0301010006 | HERRAMIENTAS MANUALES |  |  | %mo |  | 5 | 144.392 | 7.2196 |  | 6 | UND | 30 | 43.3176
7.2196
|  | Partida | 5.03.07 | Suministro, montaje, instalación y contrastación de sensor / transmisor de nivel tipo radar no contacto, antena encapsulada de PVDF, conexión a proceso Ø 1 - 1/2", 4-20mA+HART. Incluye accesorios de montaje y placa de intentificación. Tag: LE/LT-17633014 y LE/LT-17633015 | [11 empty] | 595.2232 | 595.2232 | 0
|  | Rendimiento | und/DIA | MO. | 2 | EQ. | 2 |  | Costo unitario directo por : und | 297.6116
|  | Código | Descripción Recurso |  |  | Unidad | Cuadrilla | Cantidad | Precio U$ | Parcial U$
Mano de Obra
5.03.07 | Mano de Obra | 0101010002 | CAPATAZ |  |  | hh | 0.2 | 0.8 | 10.89 | 8.712 |  | 2 | UND | 1.6 | 17.424
5.03.07 | Mano de Obra |  | OPERARIO |  |  | hh | 2 | 8 | 10.08 | 80.64 |  | 2 | UND | 16 | 161.28
5.03.07 | Mano de Obra | 01010300030005 | AYUDANTE |  |  | hh | 2 | 8 | 6.88 | 55.04 |  | 2 | UND | 16 | 110.08
144.392
Materiales
5.03.07 | Materiales |  | Sensor / transmisor de nivel tipo radar |  |  | und |  | 1 | 0 | 0 | MY | 2 | UND | 2 | 0
5.03.07 | Materiales |  | CONSUMIBLES |  |  | glb |  | 0.25 | 100 | 25 |  | 2 | UND | 0.5 | 50
25
Equipos
5.03.07 | Equipos | 0301010006 | HERRAMIENTAS MANUALES |  |  | %mo |  | 5 | 144.392 | 7.2196 |  | 2 | UND | 10 | 14.4392
7.2196
Sub Partidas
5.03.07 | Sub Partidas |  | CONTRASTACIÓN DE INSTRUMENTOS |  |  | und |  | 1 | 121 | 121 |  | 2 | UND | 2 | 242
121
|  | Partida | 5.03.08 | Suministro, montaje, instalación y configuración de indicador de nivel digital y programable, remoto a sensor, display con teclado, alimentado desde transmisor. Incluye accesorios de montaje y placa de intentificación. Tag: LI-17633014 y LI-17633015 | [11 empty] | 353.2232 | 353.2232 | 0
|  | Rendimiento | und/DIA | MO. | 2 | EQ. | 2 |  | Costo unitario directo por : und | 176.6116
|  | Código | Descripción Recurso |  |  | Unidad | Cuadrilla | Cantidad | Precio U$ | Parcial U$
Mano de Obra
5.03.08 | Mano de Obra | 0101010002 | CAPATAZ |  |  | hh | 0.2 | 0.8 | 10.89 | 8.712 |  | 2 | UND | 1.6 | 17.424
5.03.08 | Mano de Obra |  | OPERARIO |  |  | hh | 2 | 8 | 10.08 | 80.64 |  | 2 | UND | 16 | 161.28
5.03.08 | Mano de Obra | 01010300030005 | AYUDANTE |  |  | hh | 2 | 8 | 6.88 | 55.04 |  | 2 | UND | 16 | 110.08
144.392
Materiales
5.03.08 | Materiales |  | Indicador de nivel digital y programable |  |  | und |  | 1 | 0 | 0 | MY | 2 | UND | 2 | 0
5.03.08 | Materiales |  | CONSUMIBLES |  |  | glb |  | 0.25 | 100 | 25 |  | 2 | UND | 0.5 | 50
25
Equipos
5.03.08 | Equipos | 0301010006 | HERRAMIENTAS MANUALES |  |  | %mo |  | 5 | 144.392 | 7.2196 |  | 2 | UND | 10 | 14.4392
7.2196
|  | Partida | 5.03.09 | Suministro, montaje e instalación de detalle constructivo para montaje de manómetro. Ver estandar MY 0000-7-00005 | [11 empty] | 1411.2812 | 1411.2812 | 0
|  | Rendimiento | und/DIA | MO. | 1 | EQ. | 1 |  | Costo unitario directo por : und | 201.6116
|  | Código | Descripción Recurso |  |  | Unidad | Cuadrilla | Cantidad | Precio U$ | Parcial U$
Mano de Obra
5.03.09 | Mano de Obra | 0101010002 | CAPATAZ |  |  | hh | 0.1 | 0.8 | 10.89 | 8.712 |  | 7 | UND | 5.6 | 60.984
5.03.09 | Mano de Obra |  | OPERARIO |  |  | hh | 1 | 8 | 10.08 | 80.64 |  | 7 | UND | 56 | 564.48
5.03.09 | Mano de Obra | 01010300030005 | AYUDANTE |  |  | hh | 1 | 8 | 6.88 | 55.04 |  | 7 | UND | 56 | 385.28
144.392
Materiales
5.03.09 | Materiales |  | CONSUMIBLES |  |  | glb |  | 0.5 | 100 | 50 |  | 7 | UND | 3.5 | 350
50
Equipos
5.03.09 | Equipos | 0301010006 | HERRAMIENTAS MANUALES |  |  | %mo |  | 5 | 144.392 | 7.2196 |  | 7 | UND | 35 | 50.5372
[6 empty] | hm | 1 | 8 |  | 0
7.2196
|  | Partida | 5.03.10 | Suministro, montaje e instalación de detalle constructivo para montaje de sensor de flujo tipo magnetico. Ver estandar MY 0000-7-00001 | [11 empty] | 516.2196 | 516.2196 | 0
|  | Rendimiento | und/DIA | MO. | 5 | EQ. | 5 |  | Costo unitario directo por : und | 86.0366
|  | Código | Descripción Recurso |  |  | Unidad | Cuadrilla | Cantidad | Precio U$ | Parcial U$
Mano de Obra
5.03.10 | Mano de Obra | 0101010002 | CAPATAZ |  |  | hh | 0.1 | 0.16 | 10.89 | 1.7424 |  | 6 | UND | 0.96 | 10.4544
5.03.10 | Mano de Obra |  | OPERARIO |  |  | hh | 1 | 1.6 | 10.08 | 16.128 |  | 6 | UND | 9.6 | 96.768
5.03.10 | Mano de Obra | 01010300030005 | AYUDANTE |  |  | hh | 1 | 1.6 | 6.88 | 11.008 |  | 6 | UND | 9.6 | 66.048
28.8784
Materiales
5.03.10 | Materiales |  | CONECTOR FLEX CONDUIT 3/4'' |  |  | und |  | 2 | 11.4286 | 22.8571 |  | 6 | UND | 12 | 137.1429
5.03.10 | Materiales |  | BUSHING INSULATED MI 3/4'' |  |  | und |  | 2 | 4.2857 | 8.5714 |  | 6 | UND | 12 | 51.4286
5.03.10 | Materiales |  | CONTRATUERCA 3/4'' |  |  | und |  | 2 | 2.8571 | 5.7143 |  | 6 | UND | 12 | 34.2857
5.03.10 | Materiales |  | ADAPATADOR MACHO /HEMBRA 1/2'' x 3/4'' |  |  | und |  | 2 | 4.2857 | 8.5714 |  | 6 | UND | 12 | 51.4286
5.03.10 | Materiales |  | CONSUMIBLES |  |  | glb |  | 0.1 | 100 | 10 |  | 6 | UND | 0.6 | 60
55.7143
Equipos
5.03.10 | Equipos | 0301010006 | HERRAMIENTAS MANUALES |  |  | %mo |  | 5 | 28.8784 | 1.4439 |  | 6 | UND | 30 | 8.6635
1.4439
|  | Partida | 5.03.11 | Suministro, montaje e instalación de detalle constructivo para montaje de pedestal de soporte para tres transmisores. Ver estandar MY 0000-7-00025 | [11 empty] | 406.4676 | 406.4676 | 0
|  | Rendimiento | und/DIA | MO. | 5 | EQ. | 5 |  | Costo unitario directo por : und | 203.2338
|  | Código | Descripción Recurso |  |  | Unidad | Cuadrilla | Cantidad | Precio U$ | Parcial U$
Mano de Obra
5.03.11 | Mano de Obra | 0101010002 | CAPATAZ |  |  | hh | 0.1 | 0.16 | 10.51 | 1.6816 |  | 2 | UND | 0.32 | 3.3632
5.03.11 | Mano de Obra |  | OPERARIO |  |  | hh | 1 | 1.6 | 9.3 | 14.88 |  | 2 | UND | 3.2 | 29.76
5.03.11 | Mano de Obra | 01010300030005 | AYUDANTE |  |  | hh | 1 | 1.6 | 6.88 | 11.008 |  | 2 | UND | 3.2 | 22.016
27.5696
Materiales
5.03.11 | Materiales |  | PLACA DE ACERO 12mm 9'' x9'' |  |  | und |  | 1 | 14.2857 | 14.2857 |  | 2 | UND | 2 | 28.5714
5.03.11 | Materiales |  | PLACA DE ACERO 3mm 9'' x9'' |  |  | und |  | 1 | 14.2857 | 14.2857 |  | 2 | UND | 2 | 28.5714
5.03.11 | Materiales |  | CONECTOR REDONDO SCRD STL 2'' |  |  | und |  | 1 | 4.2857 | 4.2857 |  | 2 | UND | 2 | 8.5714
5.03.11 | Materiales |  | ACERO ESTRUCTURAL C4 X7.25 |  |  | und |  | 3 | 37.1429 | 111.4286 |  | 2 | UND | 6 | 222.8571
5.03.11 | Materiales |  | CONSUMIBLES |  |  | glb |  | 0.3 | 100 | 30 |  | 2 | UND | 0.6 | 60
174.2857
Equipos
5.03.11 | Equipos | 0301010006 | HERRAMIENTAS MANUALES |  |  | %mo |  | 5 | 27.5696 | 1.3785 |  | 2 | UND | 10 | 2.757
1.3785
|  | Partida | 5.03.12 | Suministro, montaje e instalación de detalle constructivo para montaje de transmisor indicador de flujo. Ver estandar MY 0000-7-00028 | [11 empty] | 1858.0522 | 1858.0522 | 0
|  | Rendimiento | und/DIA | MO. | 3 | EQ. | 3 |  | Costo unitario directo por : und | 309.6754
|  | Código | Descripción Recurso |  |  | Unidad | Cuadrilla | Cantidad | Precio U$ | Parcial U$
Mano de Obra
5.03.12 | Mano de Obra | 0101010002 | CAPATAZ |  |  | hh | 0.1 | 0.26667 | 10.51 | 2.8027 |  | 6 | UND | 1.6 | 16.816
5.03.12 | Mano de Obra |  | OPERARIO |  |  | hh | 1 | 2.6667 | 9.3 | 24.8 |  | 6 | UND | 16 | 148.8
5.03.12 | Mano de Obra | 01010300030005 | AYUDANTE |  |  | hh | 1 | 2.6667 | 6.88 | 18.3467 |  | 6 | UND | 16 | 110.08
45.9493
Materiales
5.03.12 | Materiales |  | Conector para tubo flexible 3/4'' |  |  | und |  | 6 | 11.4286 | 68.5714 |  | 6 | UND | 36 | 411.4286
5.03.12 | Materiales |  | COUPLING CONDUIT 3/4'' |  |  | und |  | 3 | 11.4286 | 34.2857 |  | 6 | UND | 18 | 205.7143
5.03.12 | Materiales |  | Tubo flexible tipo “UA” hermético 3/4'' |  |  | und |  | 3 | 42.8571 | 128.5714 |  | 6 | UND | 18 | 771.4286
5.03.12 | Materiales |  | CONSUMIBLES |  |  | glb |  | 0.3 | 100 | 30 |  | 6 | UND | 1.8 | 180
261.4286
Equipos
5.03.12 | Equipos | 0301010006 | HERRAMIENTAS MANUALES |  |  | %mo |  | 5 | 45.9493 | 2.2975 |  | 6 | UND | 30 | 13.7848
2.2975
|  | Partida | 5.03.13 | Suministro, montaje e instalación de detalle constructivo para montaje de sensor/transmisor de nivel tipo radar. Ver estandar MY 0000-7-00007 | [11 empty] | 368.4936 | 368.4936 | 0
|  | Rendimiento | und/DIA | MO. | 3 | EQ. | 3 |  | Costo unitario directo por : und | 184.2468
|  | Código | Descripción Recurso |  |  | Unidad | Cuadrilla | Cantidad | Precio U$ | Parcial U$
Mano de Obra
5.03.13 | Mano de Obra | 0101010002 | CAPATAZ |  |  | hh | 0.1 | 0.26667 | 10.51 | 2.8027 |  | 2 | UND | 0.53333 | 5.6053
5.03.13 | Mano de Obra |  | OPERARIO |  |  | hh | 1 | 2.6667 | 9.3 | 24.8 |  | 2 | UND | 5.3333 | 49.6
5.03.13 | Mano de Obra | 01010300030005 | AYUDANTE |  |  | hh | 1 | 2.6667 | 6.88 | 18.3467 |  | 2 | UND | 5.3333 | 36.6933
45.9493
Materiales
5.03.13 | Materiales |  | U BOLT CONDUIT SSTL 2'' |  |  | und |  | 2 | 8.5714 | 17.1429 |  | 2 | UND | 4 | 34.2857
5.03.13 | Materiales |  | Reducción roscada para tubo, de 1" a 3/4" |  |  | und |  | 1 | 4.2857 | 4.2857 |  | 2 | UND | 2 | 8.5714
5.03.13 | Materiales |  | Conector para tubo flexible de 3/4" |  |  | und |  | 2 | 11.4286 | 22.8571 |  | 2 | UND | 4 | 45.7143
5.03.13 | Materiales |  | BUSHING AISLADO 3/4'' |  |  | und |  | 2 | 6.5714 | 13.1429 |  | 2 | UND | 4 | 26.2857
5.03.13 | Materiales |  | Contratuerca roscada para tubo de 3/4" |  |  | und |  | 1 | 2.8571 | 2.8571 |  | 2 | UND | 2 | 5.7143
5.03.13 | Materiales |  | Tubo RGS (galvanizado rígido) de 3/4" |  |  | und |  | 3 | 18.5714 | 55.7143 |  | 2 | UND | 6 | 111.4286
5.03.13 | Materiales |  | consumibles |  |  | GLB |  | 0.2 | 100 | 20 |  | 2 | UND | 0.4 | 40
136
Equipos
5.03.13 | Equipos | 0301010006 | HERRAMIENTAS MANUALES |  |  | %mo |  | 5 | 45.9493 | 2.2975 |  | 2 | UND | 10 | 4.5949
5.03.13 | Equipos |  | TALADRO |  |  | hm | 1 | 2.6667 |  | 0 |  | 2 | UND | 5.3333
2.2975
|  | Partida | 5.03.14 | Suministro, montaje e instalación de detalle constructivo para montaje de pedestal de soporte para indicador de nivel Ver estandar MY 0000-7-00024 | [11 empty] | 453.065 | 453.065 | 0
|  | Rendimiento | und/DIA | MO. | 3 | EQ. | 3 |  | Costo unitario directo por : und | 226.5325
|  | Código | Descripción Recurso |  |  | Unidad | Cuadrilla | Cantidad | Precio U$ | Parcial U$
Mano de Obra
5.03.14 | Mano de Obra | 0101010002 | CAPATAZ |  |  | hh | 0.1 | 0.26667 | 10.51 | 2.8027 |  | 2 | UND | 0.53333 | 5.6053
5.03.14 | Mano de Obra |  | OPERARIO |  |  | hh | 1 | 2.6667 | 9.3 | 24.8 |  | 2 | UND | 5.3333 | 49.6
5.03.14 | Mano de Obra | 01010300030005 | AYUDANTE |  |  | hh | 1 | 2.6667 | 6.88 | 18.3467 |  | 2 | UND | 5.3333 | 36.6933
45.9493
Materiales
5.03.14 | Materiales |  | PLACA DE ACERO 12mm 9'' x9'' |  |  | und |  | 1 | 14.2857 | 14.2857 |  | 2 | UND | 2 | 28.5714
5.03.14 | Materiales |  | PLACA DE ACERO 3mm 9'' x9'' |  |  | und |  | 1 | 14.2857 | 14.2857 |  | 2 | UND | 2 | 28.5714
5.03.14 | Materiales |  | CONECTOR REDONDO SCRD STL 2'' |  |  | und |  | 1 | 4.2857 | 4.2857 |  | 2 | UND | 2 | 8.5714
5.03.14 | Materiales |  | ACERO ESTRUCTURAL C4 X7.25 |  |  | und |  | 3 | 37.1429 | 111.4286 |  | 2 | UND | 6 | 222.8571
5.03.14 | Materiales |  | CONSUMIBLES |  |  | glb |  | 0.3 | 100 | 30 |  | 2 | UND | 0.6 | 60
174.2857
Equipos
5.03.14 | Equipos | 0301010006 | HERRAMIENTAS MANUALES |  |  | %mo |  | 5 | 45.9493 | 2.2975 |  | 2 | UND | 10 | 4.5949
5.03.14 | Equipos |  | AMOLADORA |  |  | hm | 1 | 2.6667 | 1.5 | 4 |  | 2 | UND | 5.3333 | 8
5.03.14 | Equipos |  | TALADRO |  |  | hm | 1 | 2.6667 |  | 0 |  | 2 | UND | 5.3333
6.2975
|  | Partida | 5.04.01 | Suministro, montaje, instalación y calibración de válvula de control de flujo, tipo globo con actuador neumático y posicionador inteligente, conexión a proceso Ø2" brida CIase #150, cuerpo de acero al carbono, 4-20mA+HART. Incluye set de aire, accesorios de montaje y placa de intentificación. Tag: FCV/FY-17633009 | [11 empty] | 392.6524 | 392.6524 | 0
|  | Rendimiento | und/DIA | MO. | 1 | EQ. | 1 |  | Costo unitario directo por : und | 392.6524
|  | Código | Descripción Recurso |  |  | Unidad | Cuadrilla | Cantidad | Precio U$ | Parcial U$
Mano de Obra
5.04.01 | Mano de Obra | 0101010002 | CAPATAZ |  |  | hh | 0.1 | 0.8 | 10.51 | 8.408 |  | 1 | UND | 0.8 | 8.408
5.04.01 | Mano de Obra |  | OPERARIO |  |  | hh | 2 | 16 | 9.3 | 148.8 |  | 1 | UND | 16 | 148.8
5.04.01 | Mano de Obra | 01010300030005 | AYUDANTE |  |  | hh | 2 | 16 | 6.88 | 110.08 |  | 1 | UND | 16 | 110.08
267.288
Materiales
5.04.01 | Materiales |  | Válvula de control de flujo tipo globo con actuador neumático |  |  | und |  | 1 | 0 | 0 | MY | 1 | UND | 1 | 0
5.04.01 | Materiales |  | ACCESORIOS Y CONSUMIBLES |  |  | glb |  | 1 | 100 | 100 |  | 1 | UND | 1 | 100
100
Equipos
5.04.01 | Equipos | 0301010006 | HERRAMIENTAS MANUALES |  |  | %mo |  | 5 | 267.288 | 13.3644 |  | 1 | UND | 5 | 13.3644
5.04.01 | Equipos |  | MULTIMETRO |  |  | hm | 1 | 8 | 1.5 | 12 |  | 1 | UND | 8 | 12
25.3644
Sub Partidas
5.04.01 | Sub Partidas |  | CALIBRACIÓN DE VÁLVULA DE CONTROL DE FLUJO |  |  | und |  | 1 |  | 0 |  | 1 | UND | 1
0
|  | Partida | 5.04.02 | Suministro, montaje, instalación y calibración de válvula de control de flujo, tipo globo con actuador neumático y posicionador inteligente, conexión a proceso 1-1/2" brida CIase #150, cuerpo de acero al carbono, 4-20mA+HART. Incluye set de aire, accesorios de montaje y placa de intentificación. Tags: FCV/FY-17633011 y FCV/FY-17633013 | [11 empty] | 785.3048 | 785.3048 | 0
|  | Rendimiento | und/DIA | MO. | 1 | EQ. | 1 |  | Costo unitario directo por : und | 392.6524
|  | Código | Descripción Recurso |  |  | Unidad | Cuadrilla | Cantidad | Precio U$ | Parcial U$
Mano de Obra
5.04.02 | Mano de Obra | 0101010002 | CAPATAZ |  |  | hh | 0.1 | 0.8 | 10.51 | 8.408 |  | 2 | UND | 1.6 | 16.816
5.04.02 | Mano de Obra |  | OPERARIO |  |  | hh | 2 | 16 | 9.3 | 148.8 |  | 2 | UND | 32 | 297.6
5.04.02 | Mano de Obra | 01010300030005 | AYUDANTE |  |  | hh | 2 | 16 | 6.88 | 110.08 |  | 2 | UND | 32 | 220.16
267.288
Materiales
5.04.02 | Materiales |  | Válvula de control de flujo tipo globo con actuador neumático |  |  | und |  | 1 | 0 | 0 | MY | 2 | UND | 2 | 0
5.04.02 | Materiales |  | ACCESORIOS Y CONSUMIBLES |  |  | glb |  | 1 | 100 | 100 |  | 2 | UND | 2 | 200
100
Equipos
5.04.02 | Equipos | 0301010006 | HERRAMIENTAS MANUALES |  |  | %mo |  | 5 | 267.288 | 13.3644 |  | 2 | UND | 10 | 26.7288
5.04.02 | Equipos |  | MULTIMETRO |  |  | hm | 1 | 8 | 1.5 | 12 |  | 2 | UND | 16 | 24
25.3644
Sub Partidas
5.04.02 | Sub Partidas |  | CALIBRACIÓN DE VÁLVULA DE CONTROL DE FLUJO |  |  | und |  | 1 |  | 0 |  | 2 | UND | 2
0
|  | Partida | 5.04.03 | Suministro, montaje e instalación de detalle constructivo para montaje de válvulas de control. Ver estandar MY 0000-7-00016 | [11 empty] | 687.7404 | 687.7404 | 0
|  | Rendimiento | und/DIA | MO. | 3 | EQ. | 3 |  | Costo unitario directo por : und | 229.2468
|  | Código | Descripción Recurso |  |  | Unidad | Cuadrilla | Cantidad | Precio U$ | Parcial U$
Mano de Obra
5.04.03 | Mano de Obra | 0101010002 | CAPATAZ |  |  | hh | 0.1 | 0.26667 | 10.51 | 2.8027 |  | 3 | UND | 0.8 | 8.408
5.04.03 | Mano de Obra |  | OPERARIO |  |  | hh | 1 | 2.6667 | 9.3 | 24.8 |  | 3 | UND | 8 | 74.4
5.04.03 | Mano de Obra | 01010300030005 | AYUDANTE |  |  | hh | 1 | 2.6667 | 6.88 | 18.3467 |  | 3 | UND | 8 | 55.04
45.9493
Materiales
5.04.03 | Materiales |  | Conector macho para tubo de 1/2"x1/2", acero inoxidable 316 |  |  | und |  | 2 | 20 | 40 |  | 3 | UND | 6 | 120
5.04.03 | Materiales |  | Conector para tubo flexible de 3/4" |  |  | und |  | 2 | 23 | 46 |  | 3 | UND | 6 | 138
5.04.03 | Materiales |  | Bushing aislado para tubo de 3/4 |  |  | und |  | 1 | 25 | 25 |  | 3 | UND | 3 | 75
5.04.03 | Materiales |  | Filtro de aire de 1/2" |  |  | und |  | 1 | 50 | 50 |  | 3 | UND | 3 | 150
5.04.03 | Materiales |  | CONSUMIBLES |  |  | glb |  | 0.2 | 100 | 20 |  | 3 | UND | 0.6 | 60
181
Equipos
5.04.03 | Equipos | 0301010006 | HERRAMIENTAS MANUALES |  |  | %mo |  | 5 | 45.9493 | 2.2975 |  | 3 | UND | 15 | 6.8924
2.2975
|  | Partida | 5.04.04 | Verificación y ampliación del tubing de aire para válvulas de control en el área de dosificación de floculantes. | [11 empty] | 448.0522 | 448.0522 | 0
|  | Rendimiento | glb/DIA | MO. | 0.5 | EQ. | 0.5 |  | Costo unitario directo por : glb | 448.0522
|  | Código | Descripción Recurso |  |  | Unidad | Cuadrilla | Cantidad | Precio U$ | Parcial U$
Mano de Obra
5.04.04 | Mano de Obra | 0101010002 | CAPATAZ |  |  | hh | 0.1 | 1.6 | 10.51 | 16.816 |  | 1 | Gbl. | 1.6 | 16.816
5.04.04 | Mano de Obra |  | OPERARIO |  |  | hh | 1 | 16 | 9.3 | 148.8 |  | 1 | Gbl. | 16 | 148.8
5.04.04 | Mano de Obra | 01010300030005 | AYUDANTE |  |  | hh | 1 | 16 | 6.88 | 110.08 |  | 1 | Gbl. | 16 | 110.08
275.696
Materiales
5.04.04 | Materiales |  | TUBING |  |  | und |  | 1 | 128.5714 | 128.5714 |  | 1 | Gbl. | 1 | 128.5714
5.04.04 | Materiales |  | ACCESORIOS Y CONSUMIBLES |  |  | glb |  | 0.3 | 100 | 30 |  | 1 | Gbl. | 0.3 | 30
158.5714
Equipos
5.04.04 | Equipos | 0301010006 | HERRAMIENTAS MANUALES |  |  | %mo |  | 5 | 275.696 | 13.7848 |  | 1 | Gbl. | 5 | 13.7848
5.04.04 | Equipos |  | DOBLADORA |  |  | hm | 1 | 16 |  | 0 |  | 1 | Gbl. | 16
13.7848
|  | Partida | 5.05.01 | Suministro, montaje e instalación de cable para alimentación tipo TC-XHHW-2, 600V, 90°C, conductores de cobre electrolítico recocido, clase B, aislamiento de polietileno reticulado (XLPE), cubierta externa de PVC. (NOTA 2) | [11 empty] | 7677.3972 | 7677.3972 | 0
|  | Rendimiento | m/DIA | MO. | 100 | EQ. | 100 |  | Costo unitario directo por : m | 4.5161
|  | Código | Descripción Recurso |  |  | Unidad | Cuadrilla | Cantidad | Precio U$ | Parcial U$
Mano de Obra
5.05.01 | Mano de Obra | 0101010002 | CAPATAZ |  |  | hh | 0.1 | 0.008 | 10.89 | 0.08712 |  | 1700 | m | 13.6 | 148.104
5.05.01 | Mano de Obra |  | OPERARIO |  |  | hh | 1 | 0.08 | 10.08 | 0.8064 |  | 1700 | m | 136 | 1370.88
5.05.01 | Mano de Obra | 01010300030005 | AYUDANTE |  |  | hh | 1 | 0.08 | 6.88 | 0.5504 |  | 1700 | m | 136 | 935.68
1.4439
Materiales
5.05.01 | Materiales |  | cable para alimentación tipo TC-XHHW-2, 600V, 90°C, conductores de cobre electrolítico recocido, clase B |  |  | m |  | 1.05 | 0 | 0 | MY | 1700 | m | 1785 | 0
5.05.01 | Materiales |  | CONSUMIBLES |  |  | glb |  | 0.03 | 100 | 3 |  | 1700 | m | 51 | 5100
3
Equipos
5.05.01 | Equipos | 0301010006 | HERRAMIENTAS MANUALES |  |  | %mo |  | 5 | 1.4439 | 0.072196 |  | 1700 | m | 8500 | 122.7332
0.072196
|  | Partida | 5.05.02 | Suministro, montaje e instalación de cable para instrumentación tipo PLTC, ITC-OS, 105°C, conductores de cobre electrolítico recocido, clase B, aislamiento de PVC, pantalla de cinta aluminizada con Cable para drenaje, cubierta externa de PVC. | [11 empty] | 6322.5624 | 6322.5624 | 0
|  | Rendimiento | m/DIA | MO. | 100 | EQ. | 100 |  | Costo unitario directo por : m | 4.5161
|  | Código | Descripción Recurso |  |  | Unidad | Cuadrilla | Cantidad | Precio U$ | Parcial U$
Mano de Obra
5.05.02 | Mano de Obra | 0101010002 | CAPATAZ |  |  | hh | 0.1 | 0.008 | 10.89 | 0.08712 |  | 1400 | m | 11.2 | 121.968
5.05.02 | Mano de Obra |  | OPERARIO |  |  | hh | 1 | 0.08 | 10.08 | 0.8064 |  | 1400 | m | 112 | 1128.96
5.05.02 | Mano de Obra | 01010300030005 | AYUDANTE |  |  | hh | 1 | 0.08 | 6.88 | 0.5504 |  | 1400 | m | 112 | 770.56
1.4439
Materiales
5.05.02 | Materiales |  | cable para instrumentación tipo PLTC, ITC-OS, 105°C |  |  | M |  | 1.05 | 0 | 0 | MY | 1400 | m | 1470 | 0
5.05.02 | Materiales |  | CONSUMIBLES |  |  | glb |  | 0.03 | 100 | 3 |  | 1400 | m | 42 | 4200
0
3
Equipos
5.05.02 | Equipos | 0301010006 | HERRAMIENTAS MANUALES |  |  | %mo |  | 5 | 1.4439 | 0.072196 |  | 1400 | m | 7000 | 101.0744
[6 empty] | hm | 1 | 0.08 |  | 0
0.072196
|  | Partida | 5.05.03 | Suministro, montaje e instalación de cable para instrumentación tipo PLTC, ITC-OS, 105°C, conductores de cobre electrolítico recocido, clase B, aislamiento de PVC, pantalla de cinta aluminizada con Cable para drenaje, cubierta externa de PVC. (NOTA 3) | [11 empty] | 7677.3972 | 7677.3972 | 0
|  | Rendimiento | m/DIA | MO. | 100 | EQ. | 100 |  | Costo unitario directo por : m | 4.5161
|  | Código | Descripción Recurso |  |  | Unidad | Cuadrilla | Cantidad | Precio U$ | Parcial U$
Mano de Obra
5.05.03 | Mano de Obra | 0101010002 | CAPATAZ |  |  | hh | 0.1 | 0.008 | 10.89 | 0.08712 |  | 1700 | m | 13.6 | 148.104
5.05.03 | Mano de Obra |  | OPERARIO |  |  | hh | 1 | 0.08 | 10.08 | 0.8064 |  | 1700 | m | 136 | 1370.88
5.05.03 | Mano de Obra | 01010300030005 | AYUDANTE |  |  | hh | 1 | 0.08 | 6.88 | 0.5504 |  | 1700 | m | 136 | 935.68
1.4439
Materiales
5.05.03 | Materiales |  | cable para instrumentación tipo PLTC, ITC-OS, 105°C |  |  | M |  | 1.05 | 0 | 0 | MY | 1700 | m | 1785 | 0
5.05.03 | Materiales |  | CONSUMIBLES |  |  | glb |  | 0.03 | 100 | 3 |  | 1700 | m | 51 | 5100
3
Equipos
5.05.03 | Equipos | 0301010006 | HERRAMIENTAS MANUALES |  |  | %mo |  | 5 | 1.4439 | 0.072196 |  | 1700 | m | 8500 | 122.7332
0.072196
|  | Partida | 5.05.04 | Suministro, montaje e instalación de cable de cable multipar para red DeviceNet. tipo ODVA Class 2 Thick, 75°, dos pares trenzados, conductores de cobre estañado clase B, cable de drenaje de cobre estañado, aislamiento de PVC , blindaje por par de lamina metálica, blindaje exterior de malla de cobre estañado, cubierta externa de PVC, color gris, certificación CMG PLTC-ER. | [11 empty] | 448.6074 | 448.6074 | 0
|  | Rendimiento | m/DIA | MO. | 100 | EQ. | 100 |  | Costo unitario directo por : m | 5.6076
|  | Código | Descripción Recurso |  |  | Unidad | Cuadrilla | Cantidad | Precio U$ | Parcial U$
Mano de Obra
5.05.04 | Mano de Obra | 0101010002 | CAPATAZ |  |  | hh | 0.2 | 0.016 | 10.89 | 0.17424 |  | 80 | m | 1.28 | 13.9392
5.05.04 | Mano de Obra |  | OPERARIO |  |  | hh | 1 | 0.08 | 10.08 | 0.8064 |  | 80 | m | 6.4 | 64.512
5.05.04 | Mano de Obra | 01010300030005 | AYUDANTE |  |  | hh | 1 | 0.08 | 6.88 | 0.5504 |  | 80 | m | 6.4 | 44.032
1.531
Materiales
5.05.04 | Materiales |  | Cable multipar para red DeviceNet. tipo ODVA Class 2 Thick, 75°, |  |  | m |  | 1.05 | 0 | 0 | MY | 80 | m | 84 | 0
5.05.04 | Materiales |  | CONSUMIBLES |  |  | glb |  | 0.04 | 100 | 4 |  | 80 | m | 3.2 | 320
4
Equipos
5.05.04 | Equipos | 0301010006 | HERRAMIENTAS MANUALES |  |  | %mo |  | 5 | 1.531 | 0.076552 |  | 80 | m | 400 | 6.1242
0.076552
|  | Partida | 5.05.05 | Suministro, montaje e instalación de accesorios ( empalmes, conectores terminales, conectores tipo tee, conectores hembra, conectores macho, terminales modulares, multiconectores, tapones, sellos, etiquetas) para conductores. | [11 empty] | 1510.744 | 1510.744 | 0
|  | Rendimiento | glb/DIA | MO. | 0.15 | EQ. | 0.15 |  | Costo unitario directo por : glb | 1510.744
|  | Código | Descripción Recurso |  |  | Unidad | Cuadrilla | Cantidad | Precio U$ | Parcial U$
Mano de Obra
5.05.05 | Mano de Obra | 0101010002 | CAPATAZ |  |  | hh | 0.1 | 5.3333 | 10.89 | 58.08 |  | 1 | Gbl. | 5.3333 | 58.08
5.05.05 | Mano de Obra |  | OPERARIO |  |  | hh | 1 | 53.3333 | 10.08 | 537.6 |  | 1 | Gbl. | 53.3333 | 537.6
5.05.05 | Mano de Obra | 01010300030005 | AYUDANTE |  |  | hh | 1 | 53.3333 | 6.88 | 366.9333 |  | 1 | Gbl. | 53.3333 | 366.9333
962.6133
Materiales
5.05.05 | Materiales |  | ACCESORIOS PARA CONDUCTORES |  |  | glb |  | 1 | 500 | 500 |  | 1 | Gbl. | 1 | 500
500
Equipos
5.05.05 | Equipos | 0301010006 | HERRAMIENTAS MANUALES |  |  | %mo |  | 5 | 962.6133 | 48.1307 |  | 1 | Gbl. | 5 | 48.1307
48.1307
|  | Partida | 5.05.06 | Suministro, montaje e instalación de tarjetas de comunicación para red DeviceNet, compatible con variadores de frecuencia de bomba de dosificaicón de floculantes existentes. | [11 empty] | 176.6116 | 176.6116 | 0
|  | Rendimiento | und/DIA | MO. | 5 | EQ. | 5 |  | Costo unitario directo por : und | 35.3223
|  | Código | Descripción Recurso |  |  | Unidad | Cuadrilla | Cantidad | Precio U$ | Parcial U$
Mano de Obra
5.05.06 | Mano de Obra | 0101010002 | CAPATAZ |  |  | hh | 0.1 | 0.16 | 10.89 | 1.7424 |  | 5 | UND | 0.8 | 8.712
5.05.06 | Mano de Obra |  | OPERARIO |  |  | hh | 1 | 1.6 | 10.08 | 16.128 |  | 5 | UND | 8 | 80.64
5.05.06 | Mano de Obra | 01010300030005 | AYUDANTE |  |  | hh | 1 | 1.6 | 6.88 | 11.008 |  | 5 | UND | 8 | 55.04
28.8784
Materiales
5.05.06 | Materiales |  | Tarjeta de comunicaciones para red DeviceNet, |  |  | und |  | 1 | 0 | 0 | MY | 5 | UND | 5 | 0
5.05.06 | Materiales |  | CONSUMIBLES |  |  |  |  | 0.05 | 100 | 5 |  | 5 | UND | 0.25 | 25
5
Equipos
5.05.06 | Equipos | 0301010006 | HERRAMIENTAS MANUALES |  |  | %mo |  | 5 | 28.8784 | 1.4439 |  | 5 | UND | 25 | 7.2196
[6 empty] | hm | 1 | 1.6 |  | 0
1.4439
|  | Partida | 5.06.01 | Suministro, montaje e instalación de tubo de acero galvanizado (RGS), con revestimiento de PVC, longitud 3m (10ft) | [11 empty] | 1091.9488 | 1091.9488 | 0
|  | Rendimiento | und/DIA | MO. | 15 | EQ. | 15 |  | Costo unitario directo por : und | 13.6494
|  | Código | Descripción Recurso |  |  | Unidad | Cuadrilla | Cantidad | Precio U$ | Parcial U$
Mano de Obra
5.06.01 | Mano de Obra | 0101010002 | CAPATAZ |  |  | hh | 0.1 | 0.053333 | 10.51 | 0.56053 |  | 80 | UND | 4.2667 | 44.8427
5.06.01 | Mano de Obra |  | OPERARIO |  |  | hh | 1 | 0.53333 | 9.3 | 4.96 |  | 80 | UND | 42.6667 | 396.8
5.06.01 | Mano de Obra | 01010300030005 | AYUDANTE |  |  | hh | 1 | 0.53333 | 6.88 | 3.6693 |  | 80 | UND | 42.6667 | 293.5467
9.1899
Materiales
5.06.01 | Materiales |  | Tubo de acero galvanizado (RGS), con revestimiento de PVC, longitud 3m (10ft) 3/4 |  |  | m |  | 1 |  | 0 | MY | 80 | UND | 80
5.06.01 | Materiales |  | CONSUMIBLES |  |  | glb |  | 0.04 | 100 | 4 |  | 80 | UND | 3.2 | 320
4
Equipos
5.06.01 | Equipos | 0301010006 | HERRAMIENTAS MANUALES |  |  | %mo |  | 5 | 9.1899 | 0.45949 |  | 80 | UND | 400 | 36.7595
[6 empty] | hm | 1 | 0.53333 |  | 0
0.45949
|  | Partida | 5.06.02 | Suministro, montaje e instalación de tubería conduit flexible de acero recubierto C/PVC | [11 empty] | 1136.784 | 1136.784 | 0
|  | Rendimiento | m/DIA | MO. | 15 | EQ. | 15 |  | Costo unitario directo por : m | 18.9464
|  | Código | Descripción Recurso |  |  | Unidad | Cuadrilla | Cantidad | Precio U$ | Parcial U$
Mano de Obra
5.06.02 | Mano de Obra | 0101010002 | CAPATAZ |  |  | hh | 1 | 0.53333 | 10.51 | 5.6053 |  | 60 | m | 32 | 336.32
5.06.02 | Mano de Obra |  | OPERARIO |  |  | hh | 1 | 0.53333 | 9.3 | 4.96 |  | 60 | m | 32 | 297.6
5.06.02 | Mano de Obra | 01010300030005 | AYUDANTE |  |  | hh | 1 | 0.53333 | 6.88 | 3.6693 |  | 60 | m | 32 | 220.16
14.2347
Materiales
5.06.02 | Materiales |  | Tubo de acero galvanizado (RGS), con revestimiento de PVC, longitud 3m (10ft) 3/4 |  |  | m |  | 1 |  | 0 | MY | 60 | m | 60
5.06.02 | Materiales |  | CONSUMIBLES |  |  | glb |  | 0.04 | 100 | 4 |  | 60 | m | 2.4 | 240
4
Equipos
5.06.02 | Equipos | 0301010006 | HERRAMIENTAS MANUALES |  |  | %mo |  | 5 | 14.2347 | 0.71173 |  | 60 | m | 300 | 42.704
[6 empty] | hm | 1 | 0.53333 |  | 0
0.71173
|  | Partida | 5.06.03 | Suministro, montaje e instalación de accesorios (caja condulet, uniones, bushings, abrazaderas, soporteria, etc.) para conduits de acero galvanizado RGS, con certificación UL. | [11 empty] | 453.392 | 453.392 | 0
|  | Rendimiento | glb/DIA | MO. | 0.2 | EQ. | 0.2 |  | Costo unitario directo por : glb | 453.392
|  | Código | Descripción Recurso |  |  | Unidad | Cuadrilla | Cantidad | Precio U$ | Parcial U$
Mano de Obra
5.06.03 | Mano de Obra | 0101010002 | CAPATAZ |  |  | hh | 1 | 16 | 10.51 | 168.16 |  | 1 | Gbl. | 16 | 168.16
5.06.03 | Mano de Obra |  | OPERARIO |  |  | hh | 1 | 16 | 9.3 | 148.8 |  | 1 | Gbl. | 16 | 148.8
5.06.03 | Mano de Obra | 01010300030005 | AYUDANTE |  |  | hh | 1 | 16 | 6.88 | 110.08 |  | 1 | Gbl. | 16 | 110.08
427.04
Materiales
5.06.03 | Materiales |  | Accesorios (caja condulet, uniones, bushings, abrazaderas, soporteria, etc.) para conduits de acero galvanizado RGS |  |  | glb |  | 1 |  | 0 | MY | 1 | Gbl. | 1
5.06.03 | Materiales |  | CONSUMIBLES |  |  | glb |  | 0.05 | 100 | 5 |  | 1 | Gbl. | 0.05 | 5
5
Equipos
5.06.03 | Equipos | 0301010006 | HERRAMIENTAS MANUALES |  |  | %mo |  | 5 | 427.04 | 21.352 |  | 1 | Gbl. | 5 | 21.352
[6 empty] | hm | 1 | 40 |  | 0
21.352
|  | Partida | 5.07.01 | Reconfiguración y programación del PLC existente según nueva lógica de control,para integrar instrumentos, válvulas de control, arrancadores y variadores de frecuencia. Incluye la implementación de nuevas rutinas de alarmas, secuencias de fallo y la configuración de la red de control DeviceNet, así como la verificación de transmisión y recepción de variables y señales. | [11 empty] | 962.9631 | 962.9631 | 0
|  | Rendimiento | glb/DIA | MO. | 0.3333 | EQ. | 0.3333 |  | Costo unitario directo por : glb | 962.9631
|  | Código | Descripción Recurso |  |  | Unidad | Cuadrilla | Cantidad | Precio U$ | Parcial U$
Mano de Obra
5.07.01 | Mano de Obra | 0101010002 | CAPATAZ |  |  | hh | 0.1 | 2.4002 | 10.89 | 26.1386 |  | 1 | Gbl. | 2.4002 | 26.1386
5.07.01 | Mano de Obra |  | OPERARIO |  |  | hh | 3 | 72.0072 | 10.08 | 725.8326 |  | 1 | Gbl. | 72.0072 | 725.8326
5.07.01 | Mano de Obra | 01010300030005 | AYUDANTE |  |  | hh | 1 | 24.0024 | 6.88 | 165.1365 |  | 1 | Gbl. | 24.0024 | 165.1365
917.1077
Equipos
5.07.01 | Equipos | 0301010006 | HERRAMIENTAS MANUALES |  |  | %mo |  | 5 | 917.1077 | 45.8554 |  | 1 | Gbl. | 5 | 45.8554
5.07.01 | Equipos |  | MULTIMETRO |  |  | hm | 1 | 24.0024 |  | 0 |  | 1 | Gbl. | 24.0024
45.8554
|  | Partida | 5.07.02 | Actualización y rediseño de interfaz SCADA según nuevas rutinas de alarmas, secuencias de fallo y el control de arranque/parada de arrancadores y VFDs desde la interfaz gráfica. Incluye pruebas de visualización de alarmas, variables de instrumentos y estados y variables de arrancadores y VFDs. | [11 empty] | 641.9112 | 641.9112 | 0
|  | Rendimiento | glb/DIA | MO. | 0.33333 | EQ. | 0.33333 |  | Costo unitario directo por : glb | 641.9112
|  | Código | Descripción Recurso |  |  | Unidad | Cuadrilla | Cantidad | Precio U$ | Parcial U$
Mano de Obra
5.07.02 | Mano de Obra | 0101010002 | CAPATAZ |  |  | hh | 0.1 | 1.6 | 10.89 | 17.424 |  | 1 | Gbl. | 1.6 | 17.424
5.07.02 | Mano de Obra |  | OPERARIO |  |  | hh | 3 | 48 | 10.08 | 483.84 |  | 1 | Gbl. | 48 | 483.84
5.07.02 | Mano de Obra | 01010300030005 | AYUDANTE |  |  | hh | 1 | 16 | 6.88 | 110.08 |  | 1 | Gbl. | 16 | 110.08
611.344
Equipos
5.07.02 | Equipos | 0301010006 | HERRAMIENTAS MANUALES |  |  | %mo |  | 5 | 611.344 | 30.5672 |  | 1 | Gbl. | 5 | 30.5672
5.07.02 | Equipos |  | MULTIMETRO |  |  | hm | 1 | 24.0002 | 0 | 0 |  | 1 | Gbl. | 24.0002 | 0
30.5672
|  | Partida | 5.07 | PRUEBAS | [11 empty] | 0 | 0 |  | 0
|  | Rendimiento | glb/DIA | MO. | 0.5 | EQ. | 0.5 |  | Costo unitario directo por : glb | 472.5672
|  | Código | Descripción Recurso |  |  | Unidad | Cuadrilla | Cantidad | Precio U$ | Parcial U$
Mano de Obra
5.07.00 | Mano de Obra | 0101010002 | CAPATAZ |  |  | hh | 0.1 | 1.6 | 10.89 | 17.424 |  | 0 | Gbl. | 0 |  |  |  |  | 0
5.07.00 | Mano de Obra |  | OPERARIO |  |  | hh | 2 | 32 | 10.08 | 322.56 |  | 0 | Gbl. | 0 |  |  |  |  | 0
5.07.00 | Mano de Obra | 01010300030005 | AYUDANTE |  |  | hh | 1 | 16 | 6.88 | 110.08 |  | 0 | Gbl. | 0 |  |  |  |  | 0
450.064
Equipos
5.07.00 | Equipos | 0301010006 | HERRAMIENTAS MANUALES |  |  | %mo |  | 5 | 450.064 | 22.5032 |  | 0 | Gbl. | 0 |  |  |  |  | 0
[6 empty] | hm | 1 | 16 |  | 0
22.5032
|  | Partida | 5.08 | SOPORTE EN PUESTA DE SERVICIO | [11 empty] | 0 | 0 |  | 0
|  | Rendimiento | glb/DIA | MO. | 1 | EQ. | 1 |  | Costo unitario directo por : glb | 3745.032
|  | Código | Descripción Recurso |  |  | Unidad | Cuadrilla | Cantidad | Precio U$ | Parcial U$
Mano de Obra
5.08.00 | Mano de Obra | 0101010002 | CAPATAZ |  |  | hh | 0.1 | 0.8 | 10.89 | 8.712 |  | 0 | Gbl. | 0 |  |  |  |  | 0
5.08.00 | Mano de Obra |  | OPERARIO |  |  | hh | 2 | 16 | 10.08 | 161.28 |  | 0 | Gbl. | 0 |  |  |  |  | 0
5.08.00 | Mano de Obra | 01010300030005 | AYUDANTE |  |  | hh | 1 | 8 | 6.88 | 55.04 |  | 0 | Gbl. | 0 |  |  |  |  | 0
225.032
Equipos
5.08.00 | Equipos | 0301010006 | HERRAMIENTAS MANUALES |  |  | %mo |  | 5 | 225.032 | 11.2516 |  | 0 | Gbl. | 0 |  |  |  |  | 0
[6 empty] | hm | 1 | 8 |  | 0
11.2516
121698.5642
|  |  | AMOLADORA | 157.9678 | hh | 1.5 | 236.9517 | 236.9517
|  |  | ANDAMIOS | 2338.88 | hh | 2 | 4677.76 | 4677.76
|  |  | BATIDORA DE GROUT | 83.3323 | hh | 1.25 | 104.1654 | 104.1654
|  |  | BOMBA PARA PRUEBAS HIDROSTÁTICAS | 32 | hh | 3.5 | 112 | 112
|  |  | CAMION BARANDA (4TN) | 40 | hh | 35 | 1400 | 1400
|  |  | CAMION GRUA DE 12TN | 40 | hh | 95 | 3800 | 3800
|  |  | COMPRESORA | 31.5011 | hh | 2 | 63.0022 | 63.0022
|  |  | DOBLADORA | 16 | hh | 0 | 0 | 0
|  |  | ESMERIL ANGULAR | 786.3981 | hh | 1.5 | 1179.5971 | 1179.5971
|  |  | ESMERIL ELÉCTRICO | 2.725 | hh | 1.5 | 4.0874 | 4.0874
|  |  | GENERADOR DE TONO | 32 | hh | 3.5714 | 114.2857 | 114.2857
|  |  | HERRAMIENTAS MANUALES |  |  |  | 4398.1177 | 4398.1177
|  |  | MAQUINA DE SOLDAR | 864.2992 | hh | 5 | 4321.4961 | 4305.4961
|  |  | MEGÓMETRO | 478.4645 | hh | 4.5 | 2153.0904 | 2153.0904
|  |  | MOTOBOMBA | 16 | hh | 3.5 | 56 | 56
|  |  | MULTIMETRO | 465.856 | hh | 1.5 | 698.784 | 626.78
|  |  | NIVEL DE INGENIERO | 16 | hh | 0.89286 | 14.2857 | 14.2857
|  |  | PINZA AMPERIMETRICA | 93.3333 | hh | 1.5 | 140 | 140
|  |  | PIRÓMETRO | 83.3323 | hh | 1.5 | 124.9985 | 124.9985
|  |  | ROTOMARTILLO | 25.928 | hh | 2.7 | 70.0056 | 70.0056
|  |  | SIERRA CIRCULAR | 3.1111 | hh | 1.5 | 4.6667 | 4.6667
|  |  | TALADRO | 90.4667 | hh | 0 | 0 | 69.6
|  |  | TALADRO PERCUTOR | 287.4667 | hh | 1.2 | 344.96 | 580.16
|  |  | TERMOHIGÓMETRO | 83.3323 | hh | 1.5 | 124.9985 | 124.9985
|  |  | TIRFOR | 56 | hh | 2 | 112 | 112
|  |  | TRIPODE | 8.4 | hh | 2 | 16.8 | 16.8
|  |  | TRIPODE Y MORDAZA | 78.2067 | hh | 2 | 156.4133 | 156.4133
|  |  | VIBRADORA DE CONCRETO | 0.5212 | hh | 2.5 | 1.303 | 1.303
24646.565
|  |  | AYUDANTE | 4592.5767 | hh | 6.88 |  | 31349.2477
|  |  | CAPATAZ | 512.0945 | hh | 10.51 |  | 5449.9545
|  |  | CAPATAZ ELECTRICISTA | 10.8558 | hh | 10.89 |  | 118.2195
|  |  | OFICIAL | 1.0424 | hh | 7.54 |  | 7.8597
|  |  | OFIICIAL | 8 | hh | 0 |  | 0
|  |  | OPERARIO | 4128.1132 | hh | 9.3 |  | 39841.887
|  |  | OPERARIO ELECTRICISTA | 108.5579 | hh | 10.08 |  | 1094.2633
|  |  | SOLDADOR | 841.2848 | hh | 12.53 |  | 10337.8981
|  |  | SUPERVISOR | 8 | hh | 0 |  | 0
88199.3297
|  |  | ABRAZADERA 1'' | 7 | und | 1.1429 |  | 8
|  |  | ABRAZADERA 2 OREJAS 1 1/2'' | 6 | und | 1.2857 |  | 7.7143
|  |  | ABRAZADERA 2 OREJAS 1'' | 5 | und | 0.8 |  | 4
|  |  | ABRAZADERA 2 OREJAS 3/4'' | 15 | und | 1.4286 |  | 21.4286
|  |  | ABRAZADERA 2'' | 2 | und | 2 |  | 4
|  |  | ABRAZADERA 3/4'' | 5 | und | 0.57143 |  | 2.8571
|  |  | ACCESORIOS PARA CONDUCTORES | 1 | glb | 500 |  | 500
|  |  | ACCESORIOS Y CONSUMIBLES | 3.3 | glb | 100 |  | 330
|  |  | ACERO CORRUGADO f'y=420MPa | 89.4128 | kg | 1.5 |  | 134.1191
|  |  | ACERO ESTRUCTURAL A36 | 1033.6305 | Kg | 2.85 |  | 2945.8469
|  |  | ACERO ESTRUCTURAL C4 X7.25 | 12 | und | 37.1429 |  | 445.7143
|  |  | ADAPATADOR MACHO /HEMBRA 1/2'' x 3/4'' | 12 | und | 4.2857 |  | 51.4286
|  |  | ALAMBRE GALVANIZADO N°16 | 2.5547 | kg | 1.7 |  | 4.3429
|  |  | ALAMBRE NEGRO RECOCIDO N°8 | 1.4 | kg | 1.7 |  | 2.38
|  |  | ANCLAJE DE BARRA LISA - Ø1/2'' 180mm | 28 | und | 14.2857 |  | 400
|  |  | ANCLAJE QUIMICO HIT-HY 200 | 3 | L | 120 |  | 360
|  |  | Abrazadera, CND, 2 piezas con pantalla y tuerc | 14 | und | 1.4286 |  | 20
|  |  | Accesorios (caja condulet, uniones, bushings, abrazaderas, soporteria, etc.) para conduits de acero galvanizado RGS | 1 | glb | 0 |  | 0
|  |  | BALL 300# SCRD STL CS/SS, HNDL OP 1" | 22 | und | 23.51 |  | 517.22
|  |  | BALL 300# SCRD STL CS/SS, HNDL OP 1½" | 17 | und | 25.5 |  | 433.5
|  |  | BALL 300# SCRD STL CS/SS, HNDL OP 2" | 18 | und | 29.7 |  | 534.6
|  |  | BALL 300# SCRD STL CS/SS, HNDL OP ½" | 21 | und | 15.25 |  | 320.25
|  |  | BANDEJA METÁLICA TIPO ESCALERILLA | 4 | und | 58.5714 |  | 234.2857
|  |  | BUSHING AISLADO 1'' | 7 | und | 1.8414 |  | 12.8895
|  |  | BUSHING AISLADO 2'' | 2 | und | 2.5496 |  | 5.0992
|  |  | BUSHING AISLADO 3/4'' | 9 | und | 1.2748 |  | 32.6597
|  |  | BUSHING INSULATED MI 3/4'' | 12 | und | 4.2857 |  | 51.4286
|  |  | BUTTERFLY 150# CI LUG BUNA-N HNDL OP - 3'' | 10 | und | 0 |  | 0
|  |  | BUTTERFLY 150# CI LUG BUNA-N HNDL OP - 4'' | 5 | und | 0 |  | 0
|  |  | Bandeja Curva Horizontal tipo escalerilla 90 | 1 | und | 261.4286 |  | 261.4286
|  |  | Botonera de campo para tensión de servicio en 24 VDC, NEMA 4, | 7 | und | 0 |  | 0
|  |  | Brida de cable, autolocking, de nylon, resistente a UV, 0.184" x 14.2" | 14 | und | 4.8571 |  | 68
|  |  | Bushing aislado para tubo de 3/4 | 3 | und | 25 |  | 75
|  |  | CANAL STRUT 1 5/8 x 1 5/8'' | 11 | und | 28 |  | 308
|  |  | CANAL STRUT 1 5/8 x 1 5/8'' SIMILAR A MODELO P1000 DE UNISTRUT | 15 | und | 30.8571 |  | 462.8571
|  |  | CAP SCREW HEX HEAD CR-MO A193 GR B7 UNC 1'' | 1 | und | 15.7143 |  | 15.7143
|  |  | CHECK 150# RF STL WAFER BUNA-N DUAL PLATE - 3'' | 2 | und | 0 |  | 0
|  |  | CHECK 800# SW STL SWING 1'' | 5 | und | 125 |  | 625
|  |  | CHECK 800# SW STL SWING 1½" | 5 | und | 140 |  | 700
|  |  | CHECK 800# SW STL SWING 2" | 1 | und | 167 |  | 167
|  |  | CLAVOS PARA MADERA | 1.75 | kg | 1.7 |  | 2.975
|  |  | CONCRETO PRE-MEZCLADO f'c= 30 Mpa | 0.94185 | m3 | 270 |  | 254.2995
|  |  | CONCRETO PREMEZCLADO f'c=100 kg/m2 | 0.084263 | m3 | 220 |  | 18.5378
|  |  | CONECTOR FLEX CONDUIT 3/4'' | 12 | und | 11.4286 |  | 137.1429
|  |  | CONECTOR REDONDO SCRD STL 2'' | 4 | und | 4.2857 |  | 17.1429
|  |  | CONSUIBLES | 0.2 | glb | 100 |  | 20
|  |  | CONSUMIBLES | 370.1443 | glb | 100 |  | 37014.4333
|  |  | CONTRATUERCA 3/4'' | 12 | und | 2.8571 |  | 34.2857
|  |  | CORDÓN DE RESPALDO | 12.35 | m | 2.25 |  | 27.7875
|  |  | COUPLING CONDUIT 3/4'' | 18 | und | 11.4286 |  | 205.7143
|  |  | Cable 600V CU 1/Cond, tipo THHN/THWN, verde | 21 | und | 45.7143 |  | 960
|  |  | Cable multiconductor tipo XHHW-2, 600V, 90°C, conductor de cobre electrolítico recocido, clase B, aislamiento de polietileno reticulado (XLPE), cubierta externa de PVC. | 3949.533 | m | 0 |  | 0
|  |  | Cable multipar para red DeviceNet. tipo ODVA Class 2 Thick, 75°, | 84 | m | 0 |  | 0
|  |  | Caja de conexiones de 500x400x150 mm | 7 | und | 241.4286 |  | 1690
|  |  | Conduit (tubo), tipo flexibl | 12.6 | und | 3.1429 |  | 39.6
|  |  | Conector LQ-TIGHT para cable flexible | 14 | und | 5.7143 |  | 80
|  |  | Conector macho para tubo de 1/2"x1/2", acero inoxidable 316 | 6 | und | 20 |  | 120
|  |  | Conector para tubo flexible 3/4'' | 36 | und | 11.4286 |  | 411.4286
|  |  | Conector para tubo flexible de 3/4" | 10 | und | 11.4286 |  | 183.7143
|  |  | Contratuerca roscada para tubo de 3/4" | 2 | und | 2.8571 |  | 5.7143
|  |  | Cubículo nuevo Size 2, con arrancador hasta 25 HP en MC 1760-MC-15001 | 2 | und | 0 |  | 0
|  |  | Curva acero galvanizado (RGS) Ø 1 1/2" | 5 | und | 10.2571 |  | 51.2857
|  |  | Curva acero galvanizado (RGS) Ø 1" | 7 | und | 6.7143 |  | 47
|  |  | Curva acero galvanizado (RGS) Ø 3/4" | 5 | und | 5.1429 |  | 25.7143
|  |  | Curva vertical exterior tipo escalerilla 90° | 1 | und | 261.4286 |  | 261.4286
|  |  | DESMOLDADOR PARA ENCOFRADO | 0.56 | gal | 35.23 |  | 19.7288
|  |  | DET S05C | 1 | glb | 1200 |  | 1200
|  |  | DISCO DE CORTE | 4.2578 | und | 2.26 |  | 9.6225
|  |  | DISCO DE MADERA | 0.35 | und | 10.85 |  | 3.7975
|  |  | ELL 45 DEG STD WT STL A234 WPB 3'' | 3 | und | 0 |  | 0
|  |  | ELL 45 DEG STD WT STL A234 WPB 4'' | 4 | und | 0 |  | 0
|  |  | ELL 90 DEG 3000#SW STL A105 1" | 38 | und | 10.0514 |  | 381.9543
|  |  | ELL 90 DEG 3000#SW STL A105 1½" | 27 | und | 24.2857 |  | 655.7143
|  |  | ELL 90 DEG 3000#SW STL A105 2" | 64 | und | 34.3714 |  | 2199.7714
|  |  | ELL 90 DEG 3000#SW STL A105 ½" | 4 | und | 5.1571 |  | 20.6286
|  |  | ELL 90 DEG STD LR WT STL A234 WPB 3'' | 42 | und | 0 |  | 0
|  |  | ELL 90 DEG STD LR WT STL A234 WPB 4'' | 6 | und | 0 |  | 0
|  |  | ESTACAS | 50 | und | 1.2429 |  | 62.1429
|  |  | FLG BLIND 150 # RF STL A105 3'' | 3 | und | 0 |  | 0
|  |  | FLG BLIND 150 # RF STL A105 4'' | 1 | und | 0 |  | 0
|  |  | FLG SO 150 # RF STL A105 3'' | 27 | und | 0 |  | 0
|  |  | FLG SO 150 # RF STL A105 4'' | 8 | und | 0 |  | 0
|  |  | FLG SO 150# RF STL A105 - 4'' | 2 | und | 10.8571 |  | 21.7143
|  |  | FLG SW CLASS 150 RF CS STD BORE A105 1" | 5 | und | 31.4286 |  | 157.1429
|  |  | FLG SW CLASS 150 RF CS STD BORE A105 1½" | 11 | und | 42.8571 |  | 471.4286
|  |  | FLG SW CLASS 150 RF CS STD BORE A105 2'' | 7 | und | 51.4286 |  | 360
|  |  | FLG SW CLASS 150 RF CS STD BORE A105 ½" | 2 | und | 25.7143 |  | 51.4286
|  |  | Filtro de aire de 1/2" | 3 | und | 50 |  | 150
|  |  | GASKET 150#NOM-ASB-RING PT AGT 1/8''THK 1" | 5 | und | 20 |  | 100
|  |  | GASKET 150#NOM-ASB-RING PT AGT 1/8''THK 1½" | 11 | und | 25 |  | 275
|  |  | GASKET 150#NOM-ASB-RING PT AGT 1/8''THK 2'' | 7 | und | 28 |  | 196
|  |  | GASKET 150#NOM-ASB-RING PT AGT 1/8''THK 3'' | 28 | und | 35 |  | 980
|  |  | GASKET 150#NOM-ASB-RING PT AGT 1/8''THK 4'' | 8 | und | 60 |  | 480
|  |  | GASKET 150#NOM-ASB-RING PT AGT 1/8''THK ½" | 2 | und | 15 |  | 30
|  |  | Indicador de nivel digital y programable | 2 | und | 0 |  | 0
|  |  | Indicador de presión (manómetro) | 7 | und | 0 |  | 0
|  |  | JUNCTION BOX | 7 | und | 588.2353 |  | 4117.6471
|  |  | MADERA TORNILLO | 21 | p2 | 1.8 |  | 37.8
|  |  | NIPPLE XS STL A106-B TOE 3'' LONG 1" | 12 | und | 17.1429 |  | 205.7143
|  |  | NIPPLE XS STL A106-B TOE 3'' LONG 1½" | 10 | und | 20 |  | 200
|  |  | NIPPLE XS STL A106-B TOE 3'' LONG 2" | 4 | und | 21.4286 |  | 85.7143
|  |  | NIPPLE XS STL A106-B TOE 3'' LONG ½" | 25 | und | 14.2857 |  | 357.1429
|  |  | PERNO DE EXPANSIÓN - ½”x3” | 102 | und | 0.57143 |  | 58.2857
|  |  | PERNO DE EXPANSIÓN - 3/4”x5” | 12 | und | 3.1429 |  | 37.7143
|  |  | PERNO DE EXPANSIÓN - 5/8”x3” | 26 | und | 2.5714 |  | 66.8571
|  |  | PERNOS Y ARANDELAS | 1.4 |  | 15.7143 |  | 22
|  |  | PINTURA | 14.7661 | gln | 50.7 |  | 748.6438
|  |  | PINTURA AEROSOL | 5 | und | 4.7714 |  | 23.8571
|  |  | PIPE STD WT ERW CS A53-B TYPE E - 3'' | 327.6 | m | 0 |  | 0
|  |  | PIPE STD WT ERW CS A53-B TYPE E - 4'' | 24.675 | m | 0 |  | 0
|  |  | PIPE STD WT ERW CS A53-B TYPE E 1" | 56.7 | m | 10.5 |  | 595.35
|  |  | PIPE STD WT ERW CS A53-B TYPE E 1½" | 44.1 | m | 15.5 |  | 683.55
|  |  | PIPE STD WT ERW CS A53-B TYPE E 2" | 579.6 | m | 20.5 |  | 11881.8
|  |  | PIPE STD WT ERW CS A53-B TYPE E ½" | 6.3 | m | 8.701 |  | 54.8163
|  |  | PLACA DE ACERO 12mm 9'' x9'' | 4 | und | 14.2857 |  | 57.1429
|  |  | PLACA DE ACERO 3mm 9'' x9'' | 4 | und | 14.2857 |  | 57.1429
|  |  | PRESSURE RELIEF VALVE, INLET ANSI 150# FF CS, OUTLET ANSI 150#FFCS,90° SET POINT 42 PSlg 1'' | 1 | und | 30 |  | 30
|  |  | PRESSURE RELIEF VALVE, INLET ANSI 150# FF CS, OUTLET ANSI 150#FFCS,90° SET POINT 55 PSlg 1'' | 1 | und | 40 |  | 40
|  |  | PRESSURE RELIEF VALVE, INLET ANSI 150# FF CS, OUTLET ANSI 150#FFCS,90° SET POINT 57 PSlg 1'' | 1 | und | 50 |  | 50
|  |  | REDUCER ECC STD WT STL A234 WPB - 3" x 2" | 3 | und | 12.8571 |  | 38.5714
|  |  | REDUCER ECC STD WT STL A234 WPB 4" x 3" | 2 | und | 0 |  | 0
|  |  | Reducción metálica tipo escalerilla | 1 | und | 313.7143 |  | 313.7143
|  |  | Reducción roscada para tubo, de 1" a 3/4" | 2 | und | 4.2857 |  | 8.5714
|  |  | SIKA ANTISOL | 0.019545 | bal | 38.64 |  | 0.75522
|  |  | SIKA GROUT | 260.4134 | Kg | 1.4706 |  | 382.9609
|  |  | SIKAFLEX 2c SL | 1.14 | gal | 100 |  | 114
|  |  | SOCKOLET 3000# STL A105 1'' | 7 | und | 28.5714 |  | 200
|  |  | SOCKOLET 3000# STL A105 1½" | 5 | und | 34.2857 |  | 171.4286
|  |  | SOCKOLET 3000# STL A105 2" | 3 | und | 42.8571 |  | 128.5714
|  |  | SOLDADURA | 125.8234 | kg | 6.26 |  | 787.6545
|  |  | STUD BOLT A193 GR B7 W/A 194 GR 2H NUTS - 5/8" x 4 1/4" | 16 | und | 12.8571 |  | 205.7143
|  |  | STUD BOLT A193 GR B7 W/A 194 GR 2H NUTS - 5/8" x 4 3/4" | 24 | und | 14.2857 |  | 342.8571
|  |  | STUD BOLT A193 GR B7 W/A 194 GR 2H NUTS - 5/8" x 5 3/4" | 16 | und | 17.1429 |  | 274.2857
|  |  | STUD BOLT A193 GR B7 W/A 194 GR 2H NUTS - 5/8" x 6 3/4" | 24 | und | 18.5714 |  | 445.7143
|  |  | STUD BOLT A193 GR B7 W/A 194 GR 2H NUTS - 5/8" x 6 5/8" | 52 | und | 15.7143 |  | 817.1429
|  |  | SWAGE CONC XS STL A234 WPB PBE 1" x ½" | 4 | und | 71.4286 |  | 285.7143
|  |  | SWAGE CONC XS STL A234 WPB PBE 1½" x 1" | 6 | und | 77.1429 |  | 462.8571
|  |  | SWAGE CONC XS STL A234 WPB PBE 2" x 1½" | 4 | und | 85.7143 |  | 342.8571
|  |  | Sensor / transmisor de nivel tipo radar | 2 | und | 0 |  | 0
|  |  | Sensor de flujo magnético | 5 | und | 0 |  | 0
|  |  | Sensor flujo magnético | 1 | und | 0 |  | 0
|  |  | TEE 3000# SW STL A105 1" | 16 | und | 12.8571 |  | 205.7143
|  |  | TEE 3000# SW STL A105 1½" | 10 | und | 17.1429 |  | 171.4286
|  |  | TEE 3000# SW STL A105 2" | 9 | und | 20 |  | 180
|  |  | TEE 3000# SW STL A105 ½" | 4 | und | 10 |  | 40
|  |  | TEE RED 3000# SW STL A105 1" x ½" | 6 | und | 28.5714 |  | 171.4286
|  |  | TEE RED 3000# SW STL A105 1½" x ½" | 8 | und | 28.5714 |  | 228.5714
|  |  | TEE RED 3000# SW STL A105 2" x ½" | 2 | und | 28.5714 |  | 57.1429
|  |  | TEE STD WT STL A234 WPB 3'' | 6 | und | 0 |  | 0
|  |  | TEE STD WT STL A234 WPB 4'' | 2 | und | 0 |  | 0
|  |  | TRIPLAY 1.20mX2.40mX18mm | 2.1 | und | 36.65 |  | 76.965
|  |  | TUBERIA METALICA RGS ROSCA NTP 1 1/2'' S/R | 6 | und | 128.5714 |  | 771.4286
|  |  | TUBERIA METALICA RGS ROSCA NTP 1'' S/R | 5 | und | 91.4286 |  | 457.1429
|  |  | TUBERIA METALICA RGS ROSCA NTP 3/4'' S/R | 15 | und | 35 |  | 525
|  |  | TUBING | 1 | und | 128.5714 |  | 128.5714
|  |  | TUERCA Y ARANDELA | 0.5 | und | 15.7143 |  | 7.8571
|  |  | Tarjeta de comunicaciones para red DeviceNet, | 5 | und | 0 |  | 0
|  |  | Transmisor e indicador de flujo magnético | 6 | und | 0 |  | 0
|  |  | Tubería Conduit flexible, acero recubierto C/PVC Ø 1 1/2" | 3 | und | 10.2571 |  | 30.7714
|  |  | Tubería Conduit flexible, acero recubierto C/PVC Ø 1" | 10.5 | und | 4.5143 |  | 47.4
|  |  | Tubería Conduit flexible, acero recubierto C/PVC Ø 3/4" | 7.5 | und | 3 |  | 22.5
|  |  | Tubo RGS (galvanizado rígido) de 3/4" | 6 | und | 18.5714 |  | 111.4286
|  |  | Tubo de acero galvanizado (RGS), longitud 3 m (10 ft) Ø 1 1/2" | 134.53 | und | 47.1429 |  | 6342.1286
|  |  | Tubo de acero galvanizado (RGS), longitud 3 m (10 ft) Ø 3/4" | 14.5567 | und | 18.5714 |  | 270.3381
|  |  | Tubo de acero galvanizado (RGS), longitud 3 m (10 ft) Ø 1" | 12.43 | und | 30.4286 |  | 378.2271
|  |  | Tubo de acero galvanizado (RGS), con revestimiento de PVC, longitud 3m (10ft) 3/4 | 140 | m | 0 |  | 0
|  |  | Tubo flexible tipo “UA” hermético 3/4'' | 18 | und | 42.8571 |  | 771.4286
|  |  | U BOLT CONDUIT SSTL 2'' | 4 | und | 8.5714 |  | 34.2857
|  |  | VALVULA DE SEGURIDAD, INLET ANSI 150# FF CS OUTLET ANSI 150# FF CS, SET POIINT 50 PSlg 1'' | 1 | und | 51.4286 |  | 51.4286
|  |  | VARILLA ROSCADA HAS Ø1'' L=30cm | 12 | und | 80 |  | 960
|  |  | Válvula de control de flujo tipo globo con actuador neumático | 3 | und | 0 |  | 0
|  |  | YESO | 2 | bolsa | 5.1143 |  | 10.2286
|  |  | cable para alimentación tipo TC-XHHW-2, 600V, 90°C, conductores de cobre electrolítico recocido, clase B | 1785 | m | 0 |  | 0
|  |  | cable para instrumentación tipo PLTC, ITC-OS, 105°C | 3255 | M | 0 |  | 0
96287.0086

## GG
GASTOS GENERALES
PROYECTO : | "Reposición del Sistema de Floculante"
FECHA: | 2025-11-04
[8 empty] | COSTO DIRECTO DE OBRA: | 210563.0379
RECURSO |  | UNIDAD | CANT. | PERIODO | CANT PERIOD | COSTO/UNIDAD $ | %INC. | COSTO PARCIAL $ | TOTAL
01 PERSONAL ADMINISTRATIVO Y AUXILIAR
| GERENTE GENERAL | PER | 1 | MES | 3.5 | 5000 | 10% | 500 | 1750
| ADMINISTRADOR | PER | 1 | MES | 3.5 | 2000 | 20% | 400 | 1400
| RRHH | PER | 1 | MES | 3.5 | 2000 | 20% | 400 | 1400
| COMUNICACIONES | UND | 3 | MES | 3.5 | 50 | 25% | 37.5 | 131.25
| MATERIAL DE ESCRITORIO | GLB | 1 | MES | 3.5 | 150 | 25% | 37.5 | 131.25
| OFICINA | UND | 1 | MES | 3.5 | 250 | 25% | 62.5 | 218.75
[8 empty] | TOTAL 01 | 5031.25
02 LOGISTICA
| COMPRADOR | PER | 1 | MES | 3.5 | 2200 | 25% | 550 | 1925
| ALMACENERO CENTRAL | PER | 1 | MES | 3.5 | 1200 | 35% | 420 | 1470
| ALMACENERO SATELITAL | PER | 1 | MES | 3.5 | 950 | 100% | 950 | 3325
| COMUNICACIONES | UND | 2 | MES | 3.5 | 50 | 20% | 20 | 70
[8 empty] | TOTAL 02 | 6790
03 PRODUCCION
| JEFE DE OPERACIONES | PER | 1 | MES | 3.5 | 4000 | 30% | 1200 | 4200
| RESIDENTE DE OBRA | PER | 1 | MES | 4 | 3450 | 100% | 3450 | 13800
| INGENIERO SUPERVISOR MECÁNICO | PER | 1 | MES | 3.5 | 3200 | 100% | 3200 | 11200
| INGENIERO SUPERVISOR ELECTRICISTA | PER | 1 | MES | 3.5 | 3200 | 100% | 3200 | 11200
| INGENIERO DE CONTROL DE PROYECTOS | PER | 1 | MES | 3.5 | 3200 | 100% | 3200 | 11200
| INGENIERO DE CALIDAD | PER | 1 | MES | 3.5 | 3200 | 100% | 3200 | 11200
| ADMINISTRADOR DE OBRA | PER | 1 | MES | 3.5 | 1550 | 100% | 1550 | 5425
| TOPOGRAFO | PER | 1 | MES | 3.5 | 1750 | 100% | 1750 | 6125
| CAMIONETA | UND | 1 | MES | 4 | 1450 | 100% | 1450 | 5800
| COUSTER | UND | 1 | MES | 3.5 | 2750 | 100% | 2750 | 9625 | 10KM/GAL | 3 GAL/DÍA | 40.2 | 1206 | 352.6316
| SPRINTER | UND | 1 | MES | 3.5 | 2310 | 100% | 2310 | 8085 | 10KM/GAL | 3 GAL/DÍA | 40.2 | 1206 | 352.6316
| CHOFER CAMIONETA | UND | 1 | MES | 4 | 1400 | 100% | 1400 | 5600
| CHOFER DE COUSTER | UND | 2 | MES | 3.5 | 1450 | 100% | 2900 | 10150
| CHOFER DE SPRINTER | UND | 2 | MES | 3.5 | 1450 | 100% | 2900 | 10150
| MATERIAL DE ESCRITORIO | GLB | 1 | MES | 3.5 | 200 | 100% | 200 | 700
| COMUNICACIONES | GLB | 1 | MES | 3.5 | 200 | 100% | 200 | 700
[8 empty] | TOTAL 03 | 125160
04 CONTROL DE PERDIDAS Y MEDIO AMBIENTE
| INGENIERO JEFE DE SEGURIDAD | PER | 1 | MES | 4 | 4000 | 30% | 1200 | 4800
| INGENIERO DE SEGURIDAD (EHS) | PER | 1 | MES | 4 | 2750 | 100% | 2750 | 11000
| AGUA DE BEBER EN OBRA | GLB | 1 | MES | 3.5 | 50 | 100% | 50 | 175
| RADIO COMUNICACIONES | UND | 1 | MES | 3.5 | 50 | 100% | 50 | 175
| MATERIAL Y EQUIPO DE PDP | GLB | 1 | MES | 3.5 | 250 | 100% | 250 | 875
[8 empty] | TOTAL 04 | 12225
05 FINANCIEROS
| POLIZA (SCTR, RESPONSABILIDAD CIVIL, ETC) | GLB | 1 | MES | 3.5 | 1000 | 100% | 1000 | 3500
| GASTOS FINANCIEROS | GLB | 1 | MES | 3.5 | 1000 | 100% | 1000 | 3500
[8 empty] | TOTAL 05 | 7000
06 OTROS
| CONTROL DE FATIGA EN UNIDADES | UND | 1 | MES | 3.5 | 94.5 | 100% | 94.5 | 330.75
| REFUGIOS CONTRA TORMENTAS ELECTRICAS | UND | 1 | MES | 4 | 200 | 100% | 200 | 800
| CONTENEDOR DE OFICINAS | UND | 1 | MES | 4 | 200 | 100% | 200 | 800
| CONTENEDOR DE ALMACEN | UND | 1 | MES | 4 | 200 | 100% | 200 | 800
| SS.H.H. | UND | 3 | MES | 3.5 | 150.65 | 100% | 451.95 | 1581.825
| LAVAMANOS | UND | 1 | MES | 3.5 | 147.02 | 100% | 147.02 | 514.57
| GRUPO ELECTRÓGENO | UND | 1 | MES | 3.5 | 880 | 100% | 880 | 3080
[8 empty] | TOTAL 05 | 7907.145
RESUMEN DE GASTOS GENERALES
01 PERSONAL ADMINISTRATIVO Y AUXILIAR |  |  | $ | 5031.25
02 LOGISTICA |  |  | $ | 6790
03 PRODUCCION |  |  | $ | 125160
04 CONTROL DE PERDIDAS Y MEDIO AMBIENTE |  |  | $ | 12225
05 VARIOS |  |  | $ | 7000
06 OTROS |  |  | $ | 7907.145
TOTAL GASTOS GENERALES |  |  | $ | 164113.395
PORCENTAJE DE GASTOS GENERALES |  |  |  | 77.94% | %

## HH - Reg Civil (hidden)
RÉGIMEN CIVIL
Cálculo del valor de la hora hombre |  |  |  |  | Cálculo del valor de la hora hombre |  |  |  |  | Cálculo del valor de la hora hombre
Cálculo del valor de la hora hombre |  |  |  |  | Cálculo del valor de la hora hombre |  |  |  |  | Cálculo del valor de la hora hombre
DESCRIPCIÓN | OPERARIO |  |  |  | DESCRIPCIÓN | OFICIAL |  |  |  | DESCRIPCIÓN | AYUDANTE
| COND | bonif |  |  |  | COND | bonif |  |  |  | COND | bonif
jornal básico | JB |  | 89.3 |  | jornal básico | JB |  | 69.75 |  | jornal básico | JB |  | 62.8
Bonificaciones |  |  |  |  | Bonificaciones |  |  |  |  | Bonificaciones
Bonificación Unificada de Construcción BUC | BUC | 32% | 28.576 |  | Bonificación Unificada de Construcción BUC | BUC | 30% | 20.925 |  | Bonificación Unificada de Construcción BUC | BUC | 30% | 18.84
Bonificación por Alta Especialización BAE | BAE | 0 | 0 |  | Bonificación por Alta Especialización BAE | BAE | 0 | 0 |  | Bonificación por Alta Especialización BAE | BAE | 0 | 0
Bonificación por Altura | no | 0 | 0 |  | Bonificación por Altura | no | 0 | 0 |  | Bonificación por Altura | no | 0 | 0
Bonificación por Altitud | si | 2 | 2 |  | Bonificación por Altitud | si | 2 | 2 |  | Bonificación por Altitud | si | 2 | 2
Bonificación por Contacto por el Agua | no | 0 | 0 |  | Bonificación por Contacto por el Agua | no | 0 | 0 |  | Bonificación por Contacto por el Agua | no | 0 | 0
Bonificación por Aguas Servidas | no | 0 | 0 |  | Bonificación por Aguas Servidas | no | 0 | 0 |  | Bonificación por Aguas Servidas | no | 0 | 0
Bonificación por Horario Nocturno | NO | 0 | 0 |  | Bonificación por Horario Nocturno | NO | 0 | 0 |  | Bonificación por Horario Nocturno | NO | 0 | 0
Bonificación por Movilidad | si | 8.6 | 8.6 |  | Bonificación por Movilidad | si | 8.6 | 8.6 |  | Bonificación por Movilidad | si | 8.6 | 8.6
Leyes Sociales | RÉGIMEN |  | SNP |  | Leyes Sociales | RÉGIMEN |  | SNP |  | Leyes Sociales | RÉGIMEN |  | SNP
Sobre el Jornal Básico (SJB) | SBJ | 126.2% | 112.6787 |  | Sobre el Jornal Básico (SJB) | SBJ | 126.2% | 88.0106 |  | Sobre el Jornal Básico (SJB) | SBJ | 126.2% | 79.241
Sobre las Bonificaciones Afectas (SBA) | SBA | 12% | 3.4291 |  | Sobre las Bonificaciones Afectas (SBA) | SBA | 12% | 2.511 |  | Sobre las Bonificaciones Afectas (SBA) | SBA | 12% | 2.2608
overol |  | 0.4 | 0.4 |  | overol |  | 0.4 | 0.4 |  | overol |  | 0.4 | 0.4
ESSALUD |  | 8.037 | 8.037 |  | ESSALUD |  | 6.2775 | 6.2775 |  | ESSALUD |  | 5.652 | 5.652
Costo Diario (DÍA) |  |  | 253.0209 |  | Costo Diario (DÍA) |  |  | 198.4741 |  | Costo Diario (DÍA) |  |  | 179.7938
Costo Hora Hombre (HH) |  |  | 31.63 |  | Costo Hora Hombre (HH) |  |  | 24.81 |  | Costo Hora Hombre (HH) |  |  | 22.47
OTROS COSTOS |  |  |  |  | OTROS COSTOS |  |  |  |  | OTROS COSTOS
9 | EXAMEN MÉDICO |  | 40 |  | 9 | EXAMEN MÉDICO |  | 120 |  | 9 | EXAMEN MÉDICO |  | 120
| Examen Médico Pre ocupacional x 3 meses |  | 120 |  |  | Examen Médico Pre ocupacional |  | 120 |  |  | Examen Médico Pre ocupacional | 0 | 120
| Examen Médico Post ocupacional x 3 meses |  | 0 |  |  | Examen Médico Post ocupacional |  | 0 |  |  | Examen Médico Post ocupacional | 0 | 0
[11 empty] | Otros exámenes (sicosensométrico, altura, mayor de 40años) | 0 | 0
10 | EPP |  | 124 |  | 10 | EPP |  | 124 |  | 10 | EPP |  | 124
| Epp Completo x 3 meses |  | 124 |  |  | Epp Completo | 1 | 124 |  |  | Epp Completo | 1 | 124
11 | ALIMENTACIÓN |  | 462 |  | 11 | ALIMENTACIÓN |  | 462 |  | 11 | ALIMENTACIÓN |  | 462
| Alimentación (Solo almuerzo) |  | 462 |  |  | Alimentación (Solo almuerzo) |  | 462 |  |  | Alimentación (Solo almuerzo) |  | 462
12 | TRANSPORTE |  | 0 |  | 12 | TRANSPORTE |  | 0 |  | 12 | TRANSPORTE |  | 0
| Transporte |  | 0 |  |  | Transporte |  | 0 |  |  | Transporte |  | 0
13 | CURSOS DE CAPACITACIÓN |  | 60 |  | 13 | CURSOS DE CAPACITACIÓN |  | 60 |  | 13 | CURSOS DE CAPACITACIÓN |  | 60
| inducción x 3 meses |  | 60 |  |  | inducción |  | 60 |  |  | inducción |  | 60
| cursos mensuales (01 curso por mes) |  | 0 |  |  | cursos mensuales (01 curso por mes) |  | 0 |  |  | cursos mensuales (01 curso por mes) |  | 0
14 | BONIFICACIÓN EXTRAORDINARIA POR PRODUCCIÓN. |  | 200 |  | 14 | BONIFICACIÓN EXTRAORDINARIA POR PRODUCCIÓN. |  | 150 |  | 14 | BONIFICACIÓN EXTRAORDINARIA POR PRODUCCIÓN. |  | 100
15 |  |  |  |  | 15 |  |  |  |  | 15
OTROS COSTOS MESES (PLAZO, modificable a duración de obra) |  | 4 | 886 |  | OTROS COSTOS MESES (PLAZO, modificable a duración de obra) |  | 4 | 916 |  | OTROS COSTOS MESES (PLAZO, modificable a duración de obra) |  | 4 | 866
TASA DE CAMBIO |  | 3.5 |  |  | TASA DE CAMBIO |  | 3.5 |  |  | TASA DE CAMBIO |  | 3.5
COSTO LABORAL POR MES Y EN SOLES |  |  | 7718.08 |  | COSTO LABORAL POR MES Y EN SOLES |  |  | 6274.96 |  | COSTO LABORAL POR MES Y EN SOLES |  |  | 5719.52
COSTO LABORAL POR MES Y DÓLARES AMERICANOS |  | 3.5 | 2205.1657 |  | COSTO LABORAL POR MES Y DÓLARES AMERICANOS |  | 3.5 | 1792.8457 |  | COSTO LABORAL POR MES Y DÓLARES AMERICANOS |  | 3.5 | 1634.1486
HORAS HOMBRE X MES LABORADO EN UN RÉGIMEN COMÚN DE 48 HORAS |  |  | 216 |  | HORAS HOMBRE X MES LABORADO EN UN RÉGIMEN COMÚN DE 48 HORAS |  |  | 216 |  | HORAS HOMBRE X MES LABORADO EN UN RÉGIMEN COMÚN DE 48 HORAS |  |  | 216
COSTO POR HORA HOMBRE EN SOLES |  |  | 35.7319 |  | COSTO POR HORA HOMBRE EN SOLES |  |  | 29.0507 |  | COSTO POR HORA HOMBRE EN SOLES |  |  | 26.4793
COSTO POR HORA HOMBRE $ |  | 3.5 | 10.21 |  | COSTO POR HORA HOMBRE $ |  | 3.5 | 8.31 |  | COSTO POR HORA HOMBRE $ |  | 3.5 | 7.57
RÉGIMEN CIVIL
|  |  | Cálculo del valor de la hora hombre |  |  |  |  | Cálculo del valor de la hora hombre |  |  |  |  | Cálculo del valor de la hora hombre
|  |  | Cálculo del valor de la hora hombre |  |  |  |  | Cálculo del valor de la hora hombre |  |  |  |  | Cálculo del valor de la hora hombre
|  |  | DESCRIPCIÓN | OPERARIO ELECTRICISTA |  |  |  | DESCRIPCIÓN | OFICIAL ELECTRICISTA |  |  |  | DESCRIPCIÓN | AYUDANTE ELECTRICISTA
|  |  |  | COND | bonif |  |  |  | COND | bonif |  |  |  | COND | bonif
|  |  | jornal básico | JB |  | 89.3 |  | jornal básico | JB |  | 69.75 |  | jornal básico | JB |  | 62.8
|  |  | Bonificaciones |  |  |  |  | Bonificaciones |  |  |  |  | Bonificaciones
|  |  | Bonificación Unificada de Construcción BUC | BUC | 32% | 28.576 |  | Bonificación Unificada de Construcción BUC | BUC | 30% | 20.925 |  | Bonificación Unificada de Construcción BUC | BUC | 30% | 18.84
|  |  | Bonificación por Alta Especialización BAE | BAE | 0 | 0 |  | Bonificación por Alta Especialización BAE | BAE | 0 | 0 |  | Bonificación por Alta Especialización BAE | BAE | 0 | 0
|  |  | Bonificación por Altura | no | 0 | 0 |  | Bonificación por Altura | no | 0 | 0 |  | Bonificación por Altura | no | 0 | 0
|  |  | Bonificación por Altitud | si | 2 | 2 |  | Bonificación por Altitud | si | 2 | 2 |  | Bonificación por Altitud | si | 2 | 2
|  |  | Bonificación por Contacto por el Agua | no | 0 | 0 |  | Bonificación por Contacto por el Agua | no | 0 | 0 |  | Bonificación por Contacto por el Agua | no | 0 | 0
|  |  | Bonificación por Aguas Servidas | no | 0 | 0 |  | Bonificación por Aguas Servidas | no | 0 | 0 |  | Bonificación por Aguas Servidas | no | 0 | 0
|  |  | Bonificación por Horario Nocturno | NO | 0 | 0 |  | Bonificación por Horario Nocturno | NO | 0 | 0 |  | Bonificación por Horario Nocturno | NO | 0 | 0
|  |  | Bonificación por Movilidad | si | 8.6 | 8.6 |  | Bonificación por Movilidad | si | 8.6 | 8.6 |  | Bonificación por Movilidad | si | 8.6 | 8.6
|  |  | Leyes Sociales | RÉGIMEN |  | SNP |  | Leyes Sociales | RÉGIMEN |  | SNP |  | Leyes Sociales | RÉGIMEN |  | SNP
|  |  | Sobre el Jornal Básico (SJB) | SBJ | 126.2% | 112.6787 |  | Sobre el Jornal Básico (SJB) | SBJ | 126.2% | 88.0106 |  | Sobre el Jornal Básico (SJB) | SBJ | 126.2% | 79.241
|  |  | Sobre las Bonificaciones Afectas (SBA) | SBA | 12% | 3.4291 |  | Sobre las Bonificaciones Afectas (SBA) | SBA | 12% | 2.511 |  | Sobre las Bonificaciones Afectas (SBA) | SBA | 12% | 2.2608
|  |  | overol |  | 0.4 | 0.4 |  | overol |  | 0.4 | 0.4 |  | overol |  | 0.4 | 0.4
|  |  | ESSALUD |  | 8.037 | 8.037 |  | ESSALUD |  | 6.2775 | 6.2775 |  | ESSALUD |  | 5.652 | 5.652
|  |  | Costo Diario (DÍA) |  |  | 253.0209 |  | Costo Diario (DÍA) |  |  | 198.4741 |  | Costo Diario (DÍA) |  |  | 179.7938
|  |  | Costo Hora Hombre (HH) |  |  | 31.63 |  | Costo Hora Hombre (HH) |  |  | 24.81 |  | Costo Hora Hombre (HH) |  |  | 22.47
|  |  | OTROS COSTOS |  |  |  |  | OTROS COSTOS |  |  |  |  | OTROS COSTOS
|  |  | 9 | EXAMEN MÉDICO |  | 40 |  | 9 | EXAMEN MÉDICO |  | 120 |  | 9 | EXAMEN MÉDICO |  | 120
|  |  |  | Examen Médico Pre ocupacional x 3 meses |  | 120 |  |  | Examen Médico Pre ocupacional |  | 120 |  |  | Examen Médico Pre ocupacional | 0 | 120
|  |  |  | Examen Médico Post ocupacional x 3 meses |  | 0 |  |  | Examen Médico Post ocupacional |  | 0 |  |  | Examen Médico Post ocupacional | 0 | 0
[14 empty] | Otros exámenes (sicosensométrico, altura, mayor de 40años) | 0 | 0
|  |  | 10 | EPP |  | 399 |  | 10 | EPP |  | 173.0933 |  | 10 | EPP |  | 173.0933
|  |  |  | Epp Completo x 3 meses |  | 399 |  |  | Epp Completo | 1 | 173.0933 |  |  | Epp Completo | 1 | 173.0933
|  |  | 11 | ALIMENTACIÓN |  | 462 |  | 11 | ALIMENTACIÓN |  | 462 |  | 11 | ALIMENTACIÓN |  | 462
|  |  |  | Alimentación (Solo almuerzo) |  | 462 |  |  | Alimentación (Solo almuerzo) |  | 462 |  |  | Alimentación (Solo almuerzo) |  | 462
|  |  | 12 | TRANSPORTE |  | 0 |  | 12 | TRANSPORTE |  | 0 |  | 12 | TRANSPORTE |  | 0
|  |  |  | Transporte |  | 0 |  |  | Transporte |  | 0 |  |  | Transporte |  | 0
|  |  | 13 | CURSOS DE CAPACITACIÓN |  | 371.6667 |  | 13 | CURSOS DE CAPACITACIÓN |  | 371.6667 |  | 13 | CURSOS DE CAPACITACIÓN |  | 371.6667
|  |  |  | inducción x 3 meses |  | 20 |  |  | inducción |  | 20 |  |  | inducción |  | 20
|  |  |  | cursos mensuales (01 curso por mes) |  | 351.6667 |  |  | cursos mensuales (01 curso por mes) |  | 351.6667 |  |  | cursos mensuales (01 curso por mes) |  | 351.6667
|  |  | 14 | BONIFICACIÓN EXTRAORDINARIA POR PRODUCCIÓN. |  | 250 |  | 14 | BONIFICACIÓN EXTRAORDINARIA POR PRODUCCIÓN. |  | 200 |  | 14 | BONIFICACIÓN EXTRAORDINARIA POR PRODUCCIÓN. |  | 150
|  |  | 15 |  |  |  |  | 15 |  |  |  |  | 15
|  |  | OTROS COSTOS MESES (PLAZO, modificable a duración de obra) |  | 1 | 1522.6667 |  | OTROS COSTOS MESES (PLAZO, modificable a duración de obra) |  | 1 | 1326.76 |  | OTROS COSTOS MESES (PLAZO, modificable a duración de obra) |  | 1 | 1276.76
|  |  | TASA DE CAMBIO |  | 3.5 |  |  | TASA DE CAMBIO |  | 3.5 |  |  | TASA DE CAMBIO |  | 3.5
|  |  | COSTO LABORAL POR MES Y EN SOLES |  |  | 8354.7467 |  | COSTO LABORAL POR MES Y EN SOLES |  |  | 6685.72 |  | COSTO LABORAL POR MES Y EN SOLES |  |  | 6130.28
|  |  | COSTO LABORAL POR MES Y DÓLARES AMERICANOS |  | 3.5 | 2387.0705 |  | COSTO LABORAL POR MES Y DÓLARES AMERICANOS |  | 3.5 | 1910.2057 |  | COSTO LABORAL POR MES Y DÓLARES AMERICANOS |  | 3.5 | 1751.5086
|  |  | HORAS HOMBRE X MES LABORADO EN UN RÉGIMEN COMÚN DE 48 HORAS |  |  | 216 |  | HORAS HOMBRE X MES LABORADO EN UN RÉGIMEN COMÚN DE 48 HORAS |  |  | 216 |  | HORAS HOMBRE X MES LABORADO EN UN RÉGIMEN COMÚN DE 48 HORAS |  |  | 216
|  |  | COSTO POR HORA HOMBRE EN SOLES |  |  | 38.6794 |  | COSTO POR HORA HOMBRE EN SOLES |  |  | 30.9524 |  | COSTO POR HORA HOMBRE EN SOLES |  |  | 28.3809
|  |  | COSTO POR HORA HOMBRE $ |  | 3.5 | 11.05 |  | COSTO POR HORA HOMBRE $ |  | 3.5 | 8.85 |  | COSTO POR HORA HOMBRE $ |  | 3.5 | 8.11
Note on C36: PC-30: De acuerdo al cargo, y edad.
Note on H36: PC-30: De acuerdo al cargo, y edad.
Note on M36: PC-30: De acuerdo al cargo, y edad.
Note on F96: PC-30: De acuerdo al cargo, y edad.
Note on K96: PC-30: De acuerdo al cargo, y edad.
Note on P96: PC-30: De acuerdo al cargo, y edad.

## HH - Reg. común (hidden)
| CAPATAZ ELECTRICISTA | TC | 3.5 |  | CAPATAZ | TC | 3.5 |  | SOLDADOR 4G | TC | 3.5
ITEM | DESCRIPCION | % |  | ITEM | DESCRIPCION | % |  | ITEM | DESCRIPCION | %
COSTOS MENSUALES REFERENCIALES |  |  |  | COSTOS MENSUALES REFERENCIALES |  |  |  | COSTOS MENSUALES REFERENCIALES
1 | SUELDO BRUTO |  | 4613 | 1 | SUELDO BRUTO |  | 4613 | 1 | SUELDO BRUTO |  | 5113
| Haber básico mensual | - | 4500 |  | Haber básico mensual | - | 4500 |  | Haber básico mensual | - | 5000
| Asignación familiar | - | 113 |  | Asignación familiar | - | 113 |  | Asignación familiar | - | 113
2 | AFP |  | 599.69 | 2 | AFP |  | 599.69 | 2 | AFP |  | 664.69
| Aporte obligatorio 10% | 10 | 461.3 |  | Aporte obligatorio 10% | 10 | 461.3 |  | Aporte obligatorio 10% | 10 | 511.3
| Prima de seguro 1.23% | 1.23 | 56.7399 |  | Prima de seguro 1.23% | 1.23 | 56.7399 |  | Prima de seguro 1.23% | 1.23 | 62.8899
| Comisión variable 1.47% - 1.77% | 1.77 | 81.6501 |  | Comisión variable 1.47% - 1.77% | 1.77 | 81.6501 |  | Comisión variable 1.47% - 1.77% | 1.77 | 90.5001
3 | RENTA QUINTA CATEGORÍA |  | 487.9 | 3 | RENTA QUINTA CATEGORÍA |  | 487.9 | 3 | RENTA QUINTA CATEGORÍA |  | 575.4
| Impuesto | 15 | 487.9 |  | Impuesto | 15 | 487.9 |  | Impuesto | 15 | 575.4
SUELDO NETO O LIQUIDO MENSUAL |  |  | 3525.41 | SUELDO NETO O LIQUIDO MENSUAL |  |  | 3525.41 | SUELDO NETO O LIQUIDO MENSUAL |  |  | 3872.91
4 | ESSSALUD |  | 415.17 | 4 | ESSSALUD |  | 415.17 | 4 | ESSSALUD |  | 460.17
| Aporte mensual (9% del sueldo bruto) | 9 | 415.17 |  | Aporte mensual (9% del sueldo bruto) | 9 | 415.17 |  | Aporte mensual (9% del sueldo bruto) | 9 | 460.17
5 | SCTR LEY 26790 |  | 64.582 | 5 | SCTR LEY 26790 |  | 64.582 | 5 | SCTR LEY 26790 |  | 71.582
| SCTR Salud - Aporte mensual (0.70% del sueldo bruto) | 0.7 | 32.291 |  | SCTR Salud - Aporte mensual (0.70% del sueldo bruto) | 0.7 | 32.291 |  | SCTR Salud - Aporte mensual (0.70% del sueldo bruto) | 0.7 | 35.791
| SCTR Pensión - Aporte mensual (0.70% del sueldo bruto) | 0.7 | 32.291 |  | SCTR Pensión - Aporte mensual (0.70% del sueldo bruto) | 0.7 | 32.291 |  | SCTR Pensión - Aporte mensual (0.70% del sueldo bruto) | 0.7 | 35.791
OBLIGACIONES DEL EMPLEADOR MENSUAL |  |  | 479.752 | OBLIGACIONES DEL EMPLEADOR MENSUAL |  |  | 479.752 | OBLIGACIONES DEL EMPLEADOR MENSUAL |  |  | 531.752
PROVISIONES MENSUALES POR CIERRE DE CONTRATO |  |  |  | PROVISIONES MENSUALES POR CIERRE DE CONTRATO |  |  |  | PROVISIONES MENSUALES POR CIERRE DE CONTRATO
6 | LIQUIDACIÓN |  | 1670.9311 | 6 | LIQUIDACIÓN |  | 1670.9311 | 6 | LIQUIDACIÓN |  | 1852.0422
| Gratificaciones - 2 sueldos anuales |  | 768.8333 |  | Gratificaciones - 2 sueldos anuales |  | 768.8333 |  | Gratificaciones - 2 sueldos anuales |  | 852.1667
| Bonificación extraordinaria | 9 | 69.195 |  | Bonificación extraordinaria | 9 | 69.195 |  | Bonificación extraordinaria | 9 | 76.695
| Vacaciones - 1 sueldo anual |  | 384.4167 |  | Vacaciones - 1 sueldo anual |  | 384.4167 |  | Vacaciones - 1 sueldo anual |  | 426.0833
| CTS - 1 sueldo anual - No afecto a tributación |  | 448.4861 |  | CTS - 1 sueldo anual - No afecto a tributación |  | 448.4861 |  | CTS - 1 sueldo anual - No afecto a tributación |  | 497.0972
7 | AFP |  | 49.9742 | 7 | AFP |  | 49.9742 | 7 | AFP |  | 55.3908
| Aporte obligatorio 10% | 10 | 38.4417 |  | Aporte obligatorio 10% | 10 | 38.4417 |  | Aporte obligatorio 10% | 10 | 42.6083
| Prima de seguro 1.23% | 1.23 | 4.7283 |  | Prima de seguro 1.23% | 1.23 | 4.7283 |  | Prima de seguro 1.23% | 1.23 | 5.2408
| Comisión variable 1.47% - 1.77% | 1.77 | 6.8042 |  | Comisión variable 1.47% - 1.77% | 1.77 | 6.8042 |  | Comisión variable 1.47% - 1.77% | 1.77 | 7.5417
LIQUIDACIÓN NETA |  |  | 1620.9569 | LIQUIDACIÓN NETA |  |  | 1620.9569 | LIQUIDACIÓN NETA |  |  | 1796.6514
8 | ESSSALUD |  | 34.5975 | 8 | ESSSALUD |  | 34.5975 | 8 | ESSSALUD |  | 38.3475
| Provisión de aporte por vacaciones | 9 | 34.5975 |  | Provisión de aporte por vacaciones | 9 | 34.5975 |  | Provisión de aporte por vacaciones | 9 | 38.3475
OBLIGACIONES DEL EMPLEADOR |  |  | 34.5975 | OBLIGACIONES DEL EMPLEADOR |  |  | 34.5975 | OBLIGACIONES DEL EMPLEADOR |  |  | 38.3475
COSTO DIRECTO MENSUAL |  |  | 6798.2806 | COSTO DIRECTO MENSUAL |  |  | 6798.2806 | COSTO DIRECTO MENSUAL |  |  | 7535.1417
COSTO DIRECTO MENSUAL $ |  | 3.5 | 1942.3659 | COSTO DIRECTO MENSUAL $ |  | 3.5 | 1942.3659 | COSTO DIRECTO MENSUAL $ |  | 3.5 | 2152.8976
OTROS COSTOS |  |  |  | OTROS COSTOS |  |  |  | OTROS COSTOS
9 | EXAMEN MÉDICO |  | 40 | 9 | EXAMEN MÉDICO |  | 40 | 9 | EXAMEN MÉDICO |  | 120
| Examen Médico Pre ocupacional |  | 120 |  | Examen Médico Pre ocupacional |  | 120 |  | Examen Médico Pre ocupacional |  | 120
| Examen Médico Post ocupacional |  | 0 |  | Examen Médico Post ocupacional |  | 0 |  | Examen Médico Post ocupacional |  | 0
| Otros exámenes (levantamiento de observaciones) |  | 0 |  | Otros exámenes (levantamiento de observaciones) |  | 0 |  | Otros exámenes (levantamiento de observaciones) |  | 0
10 | EPP |  | 389.29 | 10 | EPP |  | 114.54 | 10 | EPP |  | 411.74
| Epp Completo |  | 389.29 |  | Epp Completo (Incluye epp específico) |  | 114.54 |  | Epp Completo (incluye específico) |  | 411.74
11 | ALIMENTACIÓN |  | 132 | 11 | ALIMENTACIÓN |  | 132 | 11 | ALIMENTACIÓN |  | 132
| Alimentación (Solo almuerzo) |  | 132 |  | Alimentación (Solo almuerzo) |  | 132 |  | Alimentación (Solo almuerzo) |  | 132
12 | TRANSPORTE |  | 0 | 12 | TRANSPORTE |  | 0 | 12 | TRANSPORTE |  | 0
| Transporte |  |  |  | Transporte |  |  |  | Transporte
13 | CURSOS DE CAPACITACION |  | 70 | 13 | CURSOS DE CAPACITACION |  | 70 | 13 | CURSOS DE CAPACITACION |  | 421.86
| induccion |  | 60 |  | induccion |  | 60 |  | induccion |  | 60
| cursos mensuales |  | 150 |  | cursos mensuales |  | 150 |  | cursos mensuales |  | 150
[9 empty] | Homologación de soldadores |  | 211.86
14 | BONIFICACIONES |  | 500 | 14 | BONIFICACIONES |  | 500 | 14 | BONIFICACIONES |  | 500
| bonificación por especialización |  | 500 |  | bonificación por especialización |  | 500 |  | bonificación por especialización |  | 500
OTROS COSTOS |  |  | 1131.29 | OTROS COSTOS |  |  | 856.54 | OTROS COSTOS |  |  | 1585.6
OTROS COSTOS $ |  | 3.5 | 323.2257 | OTROS COSTOS $ |  | 3.5 | 244.7257 | OTROS COSTOS $ |  | 3.5 | 453.0286
COSTO TOTAL |  |  | 7929.5706 | COSTO TOTAL |  |  | 7654.8206 | COSTO TOTAL |  |  | 9120.7417
|  | 3.5 | 2265.5916 |  |  | 3.5 | 2187.0916 |  |  | 3.5 | 2605.9262
HORAS HOMBRE X MES LABORADO EN UN REGIMEN COMÚN DE 48 HORAS |  |  | 208 | HORAS HOMBRE X MES LABORADO EN UN REGIMEN COMÚN DE 48 HORAS |  |  | 208 | HORAS HOMBRE X MES LABORADO EN UN REGIMEN COMÚN DE 48 HORAS |  |  | 208
COSTO POR HORA HOMBRE |  |  | 38.1229 | COSTO POR HORA HOMBRE |  |  | 36.802 | COSTO POR HORA HOMBRE |  |  | 43.8497
COSTO POR HORA HOMBRE $ |  | 3.5 | 10.8923 | COSTO POR HORA HOMBRE $ |  | 3.5 | 10.5149 | COSTO POR HORA HOMBRE $ |  | 3.5 | 12.5285
STAFF
| STAFF | TC | 3.5
ITEM | DESCRIPCION | %
COSTOS MENSUALES REFERENCIALES
1 | SUELDO BRUTO |  | 8102.5 |  | capatas | 10.51
| Haber básico mensual | - | 8000 |  | capataz ele | 10.89
| Asignación familiar | - | 102.5 |  | operario | 9.3
2 | AFP |  | 1053.325 |  | operario ele
| Aporte obligatorio 10% | 10 | 810.25 |  | oficial | 7.54
| Prima de seguro 1.23% | 1.23 | 99.6608 |  | oficial ele
| Comisión variable 1.47% - 1.77% | 1.77 | 143.4142 |  | ayduan | 6.88
3 | RENTA QUINTA CATEGORÍA |  | 1098.5625
| Impuesto | 15 | 1098.5625
SUELDO NETO O LIQUIDO MENSUAL |  |  | 5950.6125
4 | ESSSALUD |  | 729.225
| Aporte mensual (9% del sueldo bruto) | 9 | 729.225
5 | SCTR LEY 26790 |  | 113.435
| SCTR Salud - Aporte mensual (0.70% del sueldo bruto) | 0.7 | 56.7175
| SCTR Pensión - Aporte mensual (0.70% del sueldo bruto) | 0.7 | 56.7175
OBLIGACIONES DEL EMPLEADOR MENSUAL |  |  | 842.66
PROVISIONES MENSUALES POR CIERRE DE CONTRATO
6 | LIQUIDACIÓN |  | 2934.9056
| Gratificaciones - 2 sueldos anuales |  | 1350.4167
| Bonificación extraordinaria | 9 | 121.5375
| Vacaciones - 1 sueldo anual |  | 675.2083
| CTS - 1 sueldo anual - No afecto a tributación |  | 787.7431
7 | AFP |  | 87.7771
| Aporte obligatorio 10% | 10 | 67.5208
| Prima de seguro 1.23% | 1.23 | 8.3051
| Comisión variable 1.47% - 1.77% | 1.77 | 11.9512
LIQUIDACIÓN NETA |  |  | 2847.1285
8 | ESSSALUD |  | 60.7687
| Provisión de aporte por vacaciones | 9 | 60.7687
OBLIGACIONES DEL EMPLEADOR |  |  | 60.7687
COSTO DIRECTO MENSUAL |  |  | 11940.8343
COSTO DIRECTO MENSUAL $ |  | 3.5 | 3411.6669
OTROS COSTOS
9 | EXAMEN MÉDICO |  | 260
| Examen Médico Pre ocupacional |  | 130
| Examen Médico Post ocupacional |  | 130
| Otros exámenes (levantamiento de observaciones) |  | 0
10 | EPP |  | 86.83
| Epp Completo |  | 86.83
11 | ALIMENTACIÓN |  | 130.1408
| Alimentación (Solo almuerzo) |  | 130.1408
12 | TRANSPORTE |  | 0
Transporte
13 | CURSOS DE CAPACITACION |  | 376.6667
| induccion |  | 60
| cursos mensuales |  | 316.6667
14 | BONIFICACIONES |  | 0
bonificación por especialización
OTROS COSTOS |  |  | 853.6375
OTROS COSTOS $ |  | 3.5 | 243.8964
COSTO TOTAL |  |  | 12794.4718
|  | 3.5 | 3655.5634
HORAS HOMBRE X MES LABORADO EN UN REGIMEN COMÚN DE 48 HORAS |  |  | 208
COSTO POR HORA HOMBRE |  |  | 61.5119
COSTO POR HORA HOMBRE $ |  | 3.5 | 17.5748
Note on D53: Cursos de supervisor
Note on I53: Cursos de supervisor
Note on N53: Cursos de supervisor
Note on N54: Cursos de supervisor
Note on D120: Cursos de supervisor

## CARa (hidden)
SUPERINTENDENCIA DE INGENIERIA
|  |  |  | FORMATO |  |  | Código: PCS-IN-FO-008
PROYECTOS DE CAPITAL SOSTENIBLE |  |  |  | CANTIDADES Y PRECIOS OFERTADOS (QPS) |  |  | Ver 01 / 23-May-2022
WBS Nº: 0535
AÑO: 2024
QPS Nº: CRD-QPS-30535-6-32-3702
LISTADO DE CANTIDADES Y PRECIOS OFERTADOS (QPS) LÍNEA EN 22.9 kV - ALTERNATIVA 2
SISTEMA INTEGRADO DE DRENAJES DE LOS DEPOSITOS TOPSOIL CANTA, NOEMI Y CAPTACIONES CERRO NEGRO
DISCIPLINA: ELECTRICIDAD
Preparado por:
GRUPO CREDCO S.A.C.
Aprobado por:
| Jefe de Disciplina |  | : | Jour Diaz
| Gerente de proyecto - CREDCO |  | : | Victor Soto
| Gerente de proyecto - MYSRL |  | : | Luis Cabanillas
Rev. |  | Elaborado |  | Emitido Para | Fecha | Revisado |  | Aprobado
A |  | F. Delgado |  | Revisión interna | 2024-10-10 | J. Diaz |  | V. Soto
Comentarios:

## MTO Ref (hidden)
BAG1
PIPE
PIPE SCH 10S EFW 316/316L SS A 312 (*) | 6 | M | 20
FITTINGS
ELL 90 DEG | 6 | EACH | 7
ELL 90 DEG 3000# SW 304/304L SS | 2 | EACH | 2
ELL 90 DEG | 2 | EACH | 2
RED ECC. | 6" X 3" | EACH | 2
RED CONC. | 3" X 2" | EACH | 2
STUB END (SHORT) | 6 | EACH | 13
STUB END (SHORT) | 3 | EACH | 2
NIPPLE SCH 40S 304/304L SS (TOE) | 1 X 3 | EACH | 4
NIPPLE SCH 40S 304/304L SS (TOE) | 1/2 X 3 | EACH | 4
NIPPLE SCH 40S 304/304L SS (TBE) | 1 1/2 x 3 | EACH | 2
FLANGE LAP JOINT 150# STL A105 | 6 | EACH | 13
FLANGE LAP JOINT 150# STL A105 | 3 | EACH | 2
FLANGE SW 150# RF 304/304L SS 40S | 2 | EACH | 2
RED. CONC. | 6 X 3 | EACH | 2
SOCKOLET 3000# 304/304L SS | 6 X 1/2 | EACH | 4
SOCKOLET 3000# 304/304L SS | 6 X 1 | EACH | 4
SOCKOLET 3000# 304/304L SS | 6x1 1/2 | EACH | 2
GASKET 150# PTFE RING THK 1/16" | 6 | EACH | 7
GASKET 150# PTFE RING THK 1/16" | 3 | EACH | 4
GASKET 150# PTFE RING THK 1/16" | 2 | EACH | 2
VALVES
CHECK 150# RF 316 SS WAFER (TAG C-7) | 6 | EACH | 4
BUTTERFLY 150# CI LUG BUNA-N HNLD OP (TAG B-1) | 6 | EACH | 6
BALL 300# SCRD 316 HNDL OP (TAG A-11) | 0.5 | EACH | 4
BALL 300# SCRD 316 HNDL OP (TAG A-11) | 1 | EACH | 4
BALL 300# SCRD 316 HNDL OP (TAG A-11) | 1 1/2 | EACH | 2
EXP JOINT 150# FF CHLOROBUTYL/FIBERGLASS | 3 | EACH | 2
BOLTING
MACHINE BOLT STEEL A307 GRADE B | 3/4-10 X 2 | EACH | 64
MACHINE BOLT STEEL A307 GRADE B | 3/4-10 X 2 3/4 | EACH | 32
STUD-BOLT A-103 GR B7 3M | 3/4 X 8 1/4 | EACH | 32
STUD-BOLT A-103 GR B7 3M | 5/8 X 3 3/4 | EACH | 32
ULUF3
PIPE
PIPE SDR 17 HD POLYETHYLENE (*) | 3 | M | 30
PIPE SDR 17 HD POLYETHYLENE | 6 | M | 2374
PIPE SDR 17 HD POLYETHYLENE (*) | 6 | M | 32
SOLID CPT PIPE, TYPE S | 12 (300) | M | 24
FITTINGS
ELL 90 DEG SDR 17 HD POLYETHYLENE MOLDED | 6 | EACH | 19
ELL 90 DEG SDR 17 HD POLYETHYLENE MOLDED | 4 | EACH | 2
ELL 45 DEG SDR 17 HD POLYETHYLENE MOLDED | 3 | EACH | 4
ELL 45 DEG SDR 17 HD POLYETHYLENE MOLDED | 6 | EACH | 10
FLANGE ADAPTOR SDR 17 HDPE MOLDED | 6 | EACH | 12
FLANGE ADAPTOR SDR 17 HDPE MOLDED | 4 | EACH | 2
FLANGE ADAPTOR SDR 17 HDPE MOLDED | 3 | EACH | 1
FLG BACKUP 150# CS STL A105 | 6 | EACH | 12
FLG BACKUP 150# CS STL A105 | 4 | EACH | 2
FLG BACKUP 150# CS STL A105 | 3 | EACH | 1
NIPPLE SCH 40S 304/304L SS (TBE) | 1 X 3 | EACH | 10
BRANCH OUTLET 304/304L SS FNPT | 6.625 X 1 | EACH | 5
GASKET 150# RF NON-ASB 1/16" THK | 6 | EACH | 9
VALVES
BUTTERFLY 150# CI LUG BUNA-N HNLD OP (TAG B-1) | 4 | EACH | 2
BALL 300# SCDR 316 HNDL OP (TAG A-11) | 1 | EACH | 5
AIR VACCUM VALVE, 150# CI, BUNA-N FNPT | 1 | EACH | 3
COMBINATION AIR RELEASE & VACCUM VALVE | 1 | EACH | 2
BOLTING
MACHINE BOLT STEEL A307 GRADE B | 5/8-11 X 1 3/4" | EACH | 8
STUD-BOLT STEEL A193 GR B7 3m. | 3/4 X 5 | EACH | 72
STUD-BOLT STEEL A193 GR B7 3m. | 5/8 X 4 | EACH | 4
MACHINE BOLT STEEL A307 GRADE B | 5/8-11 X 2 1/4" | EACH | 8
ULUF4
PIPE
PIPE SDR 11 HD POLYETHYLENE (*) | 8 | M | 1828
PIPE SDR 11 HD POLYETHYLENE (*) | 6(150) | M | 384
PIPE SDR 11 HD POLYETHYLENE (*) | 6 | M | 416
SOLID CPT PIPE, TYPE S | 12 (300) | M | 20
FITTINGS
ELL 90 DEG SDR 11 HD POLYETHYLENE MOLDED | 8 | EACH | 9
ELL 90 DEG SDR 11 HD POLYETHYLENE MOLDED | 6 | EACH | 2
ELL 45 DEG SDR 11 HD POLYETHYLENE MOLDED | 8 | EACH | 10
ELL 45 DEG SDR 11 HD POLYETHYLENE MOLDED | 6 | EACH | 2
FLANGE ADAPTOR SDR 11 HDPE MOLDED | 8 | EACH | 2
FLANGE ADAPTOR SDR 11 HDPE MOLDED | 6 | EACH | 7
FLG BACKUP 150# CS STL A105 | 8 | EACH | 2
FLG BACKUP 150# CS STL A105 | 6 | EACH | 7
REDUCER CONC SDR 11 HD POLYETHYLENE MOLDED | 8 X 6 | EACH | 4
BRANCH SADDLE REDUCING TEES | 8 X 6 | EACH | 1
BRANCH OUTLET 304/304L SS FNPT | 8.625 X 1 | EACH | 4
BRANCH OUTLET 304/304L SS FNPT | 6.625 X 1 | EACH | 1
NIPPLE SCH 40S 304/304L SS (TBE) | 1 X 3 | EACH | 10
VALVES
BALL 300# SCDR 316 HNDL OP (TAG A-11) | 1 | EACH | 5
GASKET 150# RF NON-ASB 1/16" THK | 8 | EACH | 1
GASKET 150# RF NON-ASB 1/16" THK | 6 | EACH | 6
AIR VACCUM VALVE 150# CI, BUNA-N FNPT | 1 | EACH | 1
BOLTING
STUD-BOLT A-193 GR B7 3M | 3/4x5 | EACH | 40
STUD-BOLT A-193 GR B7 3M | 3/4 X 6 | EACH | 24
CAA1B
PIPE
PIPE STD WT ERW STL API-5L-B / A53-B | 3 | M | 1
FITTINGS |  |  | 0
FLG SO 150# RF STL A105 | 3 | EACH | 1
VALVES
BUTTERFLY 150# RF CI LUG FS 316 TFE PTFE HNDL OP | 3 | EACH | 1
BOLTING
MACHINE BOLT STEEL A307 GR B | 5/8-11 X 1 1/2 | EACH | 8

## MAPEO (hidden)
MAPEO CRONOGRAMA ↔ QPS
Vincula cada actividad del cronograma con las partidas del QPS. El avance se pondera por HH (mano de obra).
Editable: Activity ID, Código QPS y % Asignación. El resto son fórmulas.
CONTROLES DE INTEGRIDAD
Activity ID | Actividad (Cronograma) | Fila Cron. | Código QPS | Partida (QPS) | Tamaño | Clase | Und. | HH partida | % Asign. | HH asignadas | % Avance QPS | HH ganadas | Confianza | HH total QPS (mano de obra) | 10210.5252 | Ocurrencia | Lista Activity ID | Lista Cod QPS
A1000 | KOM | 8 | [10 empty] | Sin asignar | HH asignadas en MAPEO | 9972.4303 |  | A1000 | 1.01.00
A1010 | GESTION DE RIESGOS | 9 | [10 empty] | Sin asignar | Diferencia (debe ser 0) | -238.0949 |  | A1010 | 1.01.01
A1020 | PMAS | 10 | [10 empty] | Sin asignar | Vínculos con partida asignada | 208 |  | A1020 | 1.01.02
A1030 | FOTOCHECKS | 11 | [10 empty] | Sin asignar | Actividades sin partida | 7 |  | A1030 | 1.01.03
A1040 | MOVILIZACION DE FACILIDADES, PERSONAL Y EQUIPOS E INDUCCION ESPECIFICA | 12 | 1.01.01 | Movilización y desmovilización | - | - | Glb. | 200 | 100% | 200 | 0% | 0 | Alta | Partidas sin actividad | 0 | 1 | A1040 | 2.01.00
A1040 | MOVILIZACION DE FACILIDADES, PERSONAL Y EQUIPOS E INDUCCION ESPECIFICA | 12 | 1.01.02 | Trazo y replanteo (preliminar y durante la obra) | - | - | Glb. | 48 | 100% | 48 | 0% | 0 | Media | HH sin asignar a actividad | 0 | 1 | A1050 | 2.01.01
A1040 | MOVILIZACION DE FACILIDADES, PERSONAL Y EQUIPOS E INDUCCION ESPECIFICA | 12 | 1.01.03 | Limpieza del área de trabajo | - | - | Glb. | 33.6 | 100% | 33.6 | 0% | 0 | Media | % Avance global (por HH) | 0% | 1 | A1060 | 2.02.00
A1050 | DESMONTAJE DE TUBERIAS Y ACCESORIOS EXISTENTES | 15 | 3.03.01 | Desmontaje y traslado de tuberías y accesorios existentes | - | - | Glb. | 112 | 100% | 112 | 0% | 0 | Alta |  |  | 1 | A1070 | 2.02.01
A1060 | DESMONTAJE DE BOMBAS EXISTENTES | 16 | 3.02.01 | Desmontaje y traslado de bombas existentes | - | - | UND | 198.4 | 100% | 198.4 | 0% | 0 | Alta |  |  | 1 | A1080 | 2.03.00
A1070 | DESMONTAJE DE CONDUCTORES Y CABLES DE CONTROL | 17 | 4.02.01.01 | Desconexión y retiro de cable multiconductor Tag de circuito: 1760PU15071-P01 | 1x3c-12 AWG + (T) | (Nota 1) | m | 59.52 | 100% | 59.52 | 0% | 0 | Alta |  |  | 1 | A1090 | 2.03.01
A1070 | DESMONTAJE DE CONDUCTORES Y CABLES DE CONTROL | 17 | 4.02.02.01 | Desconexión y retiro de cable multiconductor Tag ciruito: 1760PU15071-C01 | 1x7c-14 AWG + (T) | (Nota 1) | m | 56.296 | 100% | 56.296 | 0% | 0 | Alta |  |  | 1 | A1100 | 2.03.02
A1070 | DESMONTAJE DE CONDUCTORES Y CABLES DE CONTROL | 17 | 4.02.02.02 | Desconexión y retiro de cable multiconductor Tag ciruito: 1760PU15072-C01 | 1x7c-14 AWG + (T) | (Nota 1) | m | 56.2873 | 100% | 56.2873 | 0% | 0 | Alta |  |  | 1 | A1110 | 2.03.03
A1070 | DESMONTAJE DE CONDUCTORES Y CABLES DE CONTROL | 17 | 4.02.02.03 | Desconexión y retiro de cable multiconductor Tag ciruito: 1760PU15073-C01 | 1x7c-14 AWG + (T) | (Nota 1) | m | 56.2873 | 100% | 56.2873 | 0% | 0 | Alta |  |  | 1 | A1120 | 2.04.00
A1070 | DESMONTAJE DE CONDUCTORES Y CABLES DE CONTROL | 17 | 4.02.02.04 | Desconexión y retiro de cable multiconductor Tag ciruito: 1760PU15074-C01 | 1x7c-14 AWG + (T) | (Nota 1) | m | 56.2873 | 100% | 56.2873 | 0% | 0 | Alta |  |  | 1 | A1130 | 2.04.01
A1070 | DESMONTAJE DE CONDUCTORES Y CABLES DE CONTROL | 17 | 5.02.03 | Desmontaje de conductores existentes no validos para su reutilización (NOTAS 2 Y 3) | - | - | Gbl. | 168 | 100% | 168 | 0% | 0 | Media |  |  | 1 | A1140 | 2.04.02
A1080 | DESMONTAJE DE INSTRUMENTOS Y VALVULAS DE CONTROL | 18 | 5.01.01 | Identificación y desmontaje de instrumentos y válvulas de control existentes en área de dosificación de floculantes. Tags: FE/FIT-1715333/1715334/1715337/1715338/1715341/1715342/1715363/1715364/1715367/1715368/1715371/1715372, LE/LIT-1715331/1715361 y FCV-1715334/1715338/1715342/1715364/1715368/1715372. | - | - | Glb. | 100.8001 | 100% | 100.8001 | 0% | 0 | Alta |  |  | 1 | A1150 | 2.04.03
A1090 | DEMOLICION DE BASES | 19 | 2.01.01 | Demolición de bases e = 50 cm | 0 | 0 | m3 | 53.76 | 100% | 53.76 | 0% | 0 | Alta |  |  | 1 | A1160 | 2.04.04
A1100 | PICADO ESCARIFICADO Y LIMPIEZA SOBRE LOSA EXISTENTE | 20 | 2.04.10 | Picado, escarificado y limpieza sobre losa existente | 0 | 0 | m2 | 0.6888 | 100% | 0.6888 | 0% | 0 | Alta |  |  | 1 | A1170 | 2.04.05
A1110 | SOLADO DE CONCRETO F'C=100 KG/CM2 | 22 | 2.02.01 | Concreto simple f'c=100 kg/cm2 | 0 | 0 | m3 | 0.35096 | 100% | 0.35096 | 0% | 0 | Alta |  |  | 1 | A1180 | 2.04.06
A1120 | ACERO DE REFUERZO | 24 | 2.03.03 | Acero de Refuerzo (ASTM A-615 G 60, fy = 420 MPa) | 0 | 0 | kg | 5.9949 | 100% | 5.9949 | 0% | 0 | Alta |  |  | 1 | A1190 | 2.04.07
A1130 | ENCOFRADO | 25 | 2.03.02 | Encofrado y desencofrado | 0 | 0 | m2 | 6.8444 | 100% | 6.8444 | 0% | 0 | Alta |  |  | 1 | A1200 | 2.04.08
A1140 | CONCRETO F'C=25MPa | 26 | 2.03.01 | Concreto f'c=25MPa, Cemento tipo HS | 0 | 0 | m3 | 3.9229 | 100% | 3.9229 | 0% | 0 | Alta |  |  | 1 | A1210 | 2.04.09
A1150 | SUMNISTRO E INSTALACION DE PERNOS DE ANCLAJE | 27 | 2.04.01 | Varilla roscada tipo HAS o equivalente tecnico Ø 1" L=30cm, contratuerca y arandela, tipo de anclaje quimico adhesivo HIT-HY 200 o equivalente tecnico | 0 | 0 | UND | 10.08 | 100% | 10.08 | 0% | 0 | Alta |  |  | 1 | A1220 | 2.04.10
A1150 | SUMNISTRO E INSTALACION DE PERNOS DE ANCLAJE | 27 | 2.04.06 | Perno de expansión 1/2"x3" | 0 | 0 | UND | 114.24 | 100% | 114.24 | 0% | 0 | Media |  |  | 1 | A1230 | 3.01.00
A1150 | SUMNISTRO E INSTALACION DE PERNOS DE ANCLAJE | 27 | 2.04.07 | Perno de expansión 5/8"x3" | 0 | 0 | UND | 29.12 | 100% | 29.12 | 0% | 0 | Media |  |  | 1 | A1240 | 3.01.01
A1150 | SUMNISTRO E INSTALACION DE PERNOS DE ANCLAJE | 27 | 2.04.08 | Perno de expansión 3/4"x5" | 0 | 0 | UND | 13.44 | 100% | 13.44 | 0% | 0 | Media |  |  | 1 | A1250 | 3.01.02
A1150 | SUMNISTRO E INSTALACION DE PERNOS DE ANCLAJE | 27 | 2.04.09 | Pernos de anclaje embebido ASTM A36 Ø1/2" de 180 mm de los pedestales | 0 | 0 | UND | 47.04 | 100% | 47.04 | 0% | 0 | Media |  |  | 1 | A1260 | 3.01.03
A1160 | SOPORTERÍA PARA TUBERIAS Y TABLEROS ELECTRICOS | 28 | 2.04.03 | Soporte metálico ASTM A36 para tuberías y tableros eléctricos | 0 | 0 | kg | 43.9145 | 100% | 43.9145 | 0% | 0 | Alta |  |  | 1 | A1270 | 3.02.00
A1160 | SOPORTERÍA PARA TUBERIAS Y TABLEROS ELECTRICOS | 28 | 2.04.04 | Placa base para soportería de tuberías | 0 | 0 | kg | 22.2378 | 100% | 22.2378 | 0% | 0 | Alta |  |  | 1 | A1280 | 3.02.01
A1170 | MORTERO DE NIVELACION (GROUT) | 29 | 2.04.05 | Mortero de nivelacion de cemento e=25 mm, De acuerdo Especificación técnica 000.215.03600_0 | 0 | 0 | Lt | 174.9978 | 100% | 174.9978 | 0% | 0 | Alta |  |  | 1 | A1290 | 3.03.00
A1180 | JUNTAS DE EXPANSION | 30 | 2.04.02 | Juntas de expansión de acuerdo al plano estándar CRD-DWG-11760-1-33-4002 | 0 | 0 | m | 7.98 | 100% | 7.98 | 0% | 0 | Alta |  |  | 1 | A1300 | 3.03.01
A1190 | Montaje e instalación de bomba 1760-PU-33101 | 33 | 3.04.01 | Montaje e instalación de bomba 1760-PU-33101 | - | - | UND | 32.8 | 100% | 32.8 | 0% | 0 | Alta |  |  | 1 | A1310 | 3.04.00
A1200 | Montaje e instalación de bomba 1760-PU-33102 | 34 | 3.04.02 | Montaje e instalación de bomba 1760-PU-33102 | - | - | UND | 32.8 | 100% | 32.8 | 0% | 0 | Alta |  |  | 1 | A1320 | 3.04.01
A1210 | Montaje e instalación de bomba 1760-PU-33103 | 35 | 3.04.03 | Montaje e instalación de bomba 1760-PU-33103 | - | - | UND | 32.8 | 100% | 32.8 | 0% | 0 | Alta |  |  | 1 | A1330 | 3.04.02
A1220 | Montaje e instalación de bomba 1760-PU-33104 | 36 | 3.04.04 | Montaje e instalación de bomba 1760-PU-33104 | - | - | UND | 32.8 | 100% | 32.8 | 0% | 0 | Alta |  |  | 1 | A1340 | 3.04.03
A1230 | Montaje e instalación de bomba 1760-PU-33105 | 37 | 3.04.05 | Montaje e instalación de bomba 1760-PU-33105 | - | - | UND | 32.8 | 100% | 32.8 | 0% | 0 | Alta |  |  | 1 | A1350 | 3.04.04
A1240 | Montaje e instalación de bomba 1760-PU-33001 | 39 | 3.05.01 | Montaje e instalación de bomba 1760-PU-33001 | - | - | UND | 32.8 | 100% | 32.8 | 0% | 0 | Alta |  |  | 1 | A1360 | 3.04.05
A1250 | Montaje e instalación de bomba 1760-PU-33002 | 40 | 3.05.02 | Montaje e instalación de bomba 1760-PU-33002 | - | - | UND | 32.8 | 100% | 32.8 | 0% | 0 | Alta |  |  | 1 | A1370 | 3.05.00
A1260 | LINEA DE SUCCION DE 4", 3", 1 1/2" Y 1" ENTRE TK-15029, TK-15028 Y LAS BOMBAS DE FLOCULANTE Y BOMBAS DE AGUA | 42 | [10 empty] | Sin asignar |  |  |  | A1380 | 3.05.01
A1270 | LINEA DE IMPULSION DE 2", 1", 1 1/2" DESDE BOMBAS DE FLOCULANTE Y DE AGUA HASTA MIXER DE CLARIFICADOR (1,2,3) | 43 | [10 empty] | Sin asignar |  |  |  | A1390 | 3.05.02
A1280 | LINEA DE IMPULSION DESDE MIXER CLARIFICADOR (1,2,3) HASTA CLARIFICADORES 1,2 Y 3 | 44 | [10 empty] | Sin asignar |  |  |  | A1400 | 3.06.00
A1290 | TIE IN | 45 | 3.07.01 | Aplicación de Tie-In M-001 | - | - | Glb. | 112 | 100% | 112 | 0% | 0 | Alta |  |  | 1 | A1410 | 3.06.01
A1290 | TIE IN | 45 | 3.07.02 | Aplicación de Tie-In M-002 | - | - | Glb. | 112 | 100% | 112 | 0% | 0 | Alta |  |  | 1 | A1420 | 3.06.02
A1290 | TIE IN | 45 | 3.07.03 | SUMINISTRO Y MONTAJE DE FLG SO 150# RF STL A105 | 4" | AA1B | UND | 9.92 | 100% | 9.92 | 0% | 0 | Media |  |  | 1 | A1430 | 3.06.03
A1300 | PRUEBAS DE VARIADORES DE FRECUENCIA | 49 | 4.01.01.01 | Variador de frecuencia de 480V, 3F, 60Hz. TAG: 1760-VF-15071 | - | - | UND | 49.6 | 100% | 49.6 | 0% | 0 | Alta |  |  | 1 | A1440 | 3.06.04
A1300 | PRUEBAS DE VARIADORES DE FRECUENCIA | 49 | 4.01.01.02 | Variador de frecuencia de 480V, 3F, 60Hz. TAG: 1760-VF-15072 | - | - | UND | 109.12 | 100% | 109.12 | 0% | 0 | Alta |  |  | 1 | A1450 | 3.06.05
A1300 | PRUEBAS DE VARIADORES DE FRECUENCIA | 49 | 4.01.01.03 | Variador de frecuencia de 480V, 3F, 60Hz. TAG: 1760-VF-15073 | - | - | UND | 109.12 | 100% | 109.12 | 0% | 0 | Alta |  |  | 1 | A1460 | 3.06.06
A1300 | PRUEBAS DE VARIADORES DE FRECUENCIA | 49 | 4.01.01.04 | Variador de frecuencia de 480V, 3F, 60Hz. TAG: 1760-VF-15074 | - | - | UND | 109.12 | 100% | 109.12 | 0% | 0 | Alta |  |  | 1 | A1470 | 3.06.07
A1300 | PRUEBAS DE VARIADORES DE FRECUENCIA | 49 | 4.01.01.05 | Variador de frecuencia de 480V, 3F, 60Hz. TAG: 1760-VF-15078 | - | - | UND | 49.6 | 100% | 49.6 | 0% | 0 | Alta |  |  | 1 | A1480 | 3.06.08
A1310 | PRUEBAS DE REACTORES DE CARGA PARA VARIADOR | 50 | 4.01.01.06 | Reactor de carga para variador de velocidad TAG: 1760-XL-15071 | - | - | UND | 5.6 | 100% | 5.6 | 0% | 0 | Alta |  |  | 1 | A1490 | 3.06.09
A1310 | PRUEBAS DE REACTORES DE CARGA PARA VARIADOR | 50 | 4.01.01.07 | Reactor de carga para variador de velocidad TAG: 1760-XL-15072 | - | - | UND | 5.6 | 100% | 5.6 | 0% | 0 | Alta |  |  | 1 | A1500 | 3.06.10
A1310 | PRUEBAS DE REACTORES DE CARGA PARA VARIADOR | 50 | 4.01.01.08 | Reactor de carga para variador de velocidad TAG: 1760-XL-15073 | - | - | UND | 5.6 | 100% | 5.6 | 0% | 0 | Alta |  |  | 1 | A1510 | 3.06.11
A1310 | PRUEBAS DE REACTORES DE CARGA PARA VARIADOR | 50 | 4.01.01.09 | Reactor de carga para variador de velocidad TAG: 1760-XL-15074 | - | - | UND | 5.6 | 100% | 5.6 | 0% | 0 | Alta |  |  | 1 | A1520 | 3.06.12
A1310 | PRUEBAS DE REACTORES DE CARGA PARA VARIADOR | 50 | 4.01.01.10 | Reactor de carga para variador de velocidad TAG: 1760-XL-15078 | - | - | UND | 5.6 | 100% | 5.6 | 0% | 0 | Alta |  |  | 1 | A1530 | 3.06.13
A1320 | VERIFICACION DEL ESTADO DEL CABLE MULTICONDUCTOR | 52 | 4.01.02.01 | Verificacion del estado de cable multiconductor Tag ciruito: 1760PU15071-P01 | 1x3c-12 AWG + (T) | 0 | m | 26.8822 | 100% | 26.8822 | 0% | 0 | Alta |  |  | 1 | A1540 | 3.06.14
A1320 | VERIFICACION DEL ESTADO DEL CABLE MULTICONDUCTOR | 52 | 4.01.02.02 | Verificacion del estado de cable multiconductor Tag ciruito: 1760PU15072-P01 | 1x3c-12 AWG + (T) | 0 | m | 26.8822 | 100% | 26.8822 | 0% | 0 | Alta |  |  | 1 | A1550 | 3.06.15
A1320 | VERIFICACION DEL ESTADO DEL CABLE MULTICONDUCTOR | 52 | 4.01.02.03 | Verificacion del estado de cable multiconductor Tag ciruito: 1760PU15073-P01 | 1x3c-12 AWG + (T) | 0 | m | 26.8822 | 100% | 26.8822 | 0% | 0 | Alta |  |  | 1 | A1560 | 3.06.16
A1320 | VERIFICACION DEL ESTADO DEL CABLE MULTICONDUCTOR | 52 | 4.01.02.04 | Verificacion del estado de cable multiconductor Tag ciruito: 1760PU15074-P01 | 1x3c-12 AWG + (T) | 0 | m | 26.8822 | 100% | 26.8822 | 0% | 0 | Alta |  |  | 1 | A1570 | 3.06.17
A1320 | VERIFICACION DEL ESTADO DEL CABLE MULTICONDUCTOR | 52 | 4.01.02.05 | Verificacion del estado de cable multiconductor Tag ciruito: 1760PU15078-P01 | 1x3c-12 AWG + (T) | 0 | m | 26.8822 | 100% | 26.8822 | 0% | 0 | Alta |  |  | 1 | A1580 | 3.06.18
A1330 | VERIFICACION DEL ESTADO DEL CABLE MULTICONDUCTOR | 54 | 4.01.03.01 | Verificacion del estado del cable multiconductor Tag ciruito: 1760PU15071-C01 | 1x7c-14 AWG + (T) | 0 | m | 25.4162 | 100% | 25.4162 | 0% | 0 | Alta |  |  | 1 | A1590 | 3.06.19
A1330 | VERIFICACION DEL ESTADO DEL CABLE MULTICONDUCTOR | 54 | 4.01.03.02 | Verificacion del estado del cable multiconductor Tag ciruito: 1760PU15072-C01 | 1x7c-14 AWG + (T) | 0 | m | 25.4162 | 100% | 25.4162 | 0% | 0 | Alta |  |  | 1 | A1600 | 3.06.20
A1330 | VERIFICACION DEL ESTADO DEL CABLE MULTICONDUCTOR | 54 | 4.01.03.03 | Verificacion del estado del cable multiconductor Tag ciruito: 1760PU15073-C01 | 1x7c-14 AWG + (T) | 0 | m | 25.4162 | 100% | 25.4162 | 0% | 0 | Alta |  |  | 1 | A1610 | 3.06.21
A1330 | VERIFICACION DEL ESTADO DEL CABLE MULTICONDUCTOR | 54 | 4.01.03.04 | Verificacion del estado del cable multiconductor Tag ciruito: 1760PU15074-C01 | 1x7c-14 AWG + (T) | 0 | m | 25.4162 | 100% | 25.4162 | 0% | 0 | Alta |  |  | 1 | A1620 | 3.06.22
A1330 | VERIFICACION DEL ESTADO DEL CABLE MULTICONDUCTOR | 54 | 4.01.03.05 | Verificacion del estado del cable multiconductor Tag ciruito: 1760PU15078-C01 | 1x7c-14 AWG + (T) | 0 | m | 25.4162 | 100% | 25.4162 | 0% | 0 | Alta |  |  | 1 | A1630 | 3.06.23
A1340 | Montaje e instalación de cubículo arrancador NEMA size 2m 480 V, 25HP, 3F, 60 Hz. | 56 | 4.03.01 | Montaje e instalación de cubículo arrancador NEMA size 2m 480 V, 25HP, 3F, 60 Hz. | Size 2 | 0 | UND | 99.2 | 100% | 99.2 | 0% | 0 | Alta |  |  | 1 | A1640 | 3.06.24
A1350 | Suministro, montaje e instalacion de caja de conexiones de 500x400x150 mm, NEMA 4 | 57 | 4.03.02 | Suministro, montaje e instalacion de caja de conexiones de 500x400x150 mm, NEMA 4, 100A, 3F, ANSI 61, uso exterior Incluye: - Kit de barras de cobre de 100 A. - Bornes de repartición aislante. - Protección contra contactos directos | 500x400x150 mm | 0 | UND | 117.6 | 100% | 117.6 | 0% | 0 | Alta |  |  | 1 | A1650 | 3.06.25
A1360 | Suministro, montaje e instalacion de botonera de campo, NEMA 4 | 58 | 4.03.03 | Suministro, montaje e instalacion de botonera de campo, NEMA 4, con placa de identificación e ingreso de cables por la parte inferior. Cuenta con las siguientes botoneras: - Botonera de parada de emergencia, color rojo y cabeza redonda tipo hongo, un piloto LED y una botonera JOG). TAG: 1760-PU-33001-N TAG: 1760-PU-33002-N TAG: 1760-PU-33101-N TAG: 1760-PU-33102-N TAG: 1760-PU-33103-N TAG: 1760-PU-33104-N TAG: 1760-PU-33105-N | - | 0 | UND | 117.6 | 100% | 117.6 | 0% | 0 | Alta |  |  | 1 | A1660 | 3.06.26
A1370 | INSTALACION DE RACK JUCTION BOX | 60 | 4.05.14 | Suministro, montaje e instalación de detalle constructivo de soporte rack juction box N° 000-265-5245-DET.S05C | DET. T07A | - | UND | 3.36 | 100% | 3.36 | 0% | 0 | Alta |  |  | 1 |  | 3.06.27
A1370 | INSTALACION DE RACK JUCTION BOX | 60 | 4.05.19 | Suministro, montaje e instalación de detalle constructivo de Junction box N° 000-265-5211 -DET. J01A | DET. J01A | - | UND | 58.8 | 100% | 58.8 | 0% | 0 | Media |  |  | 1 |  | 3.06.28
A1380 | INSTALACION DE SOPORTERÍA ADOSADO A BANDEJA | 61 | 4.05.15 | Suministro, montaje e instalación de detalle constructivo de tubo conduit adosado a bandeja N° 000-265-4317 -DET.T07A | DET. T07A | - | UND | 4.2 | 100% | 4.2 | 0% | 0 | Media |  |  | 1 |  | 3.06.29
A1380 | INSTALACION DE SOPORTERÍA ADOSADO A BANDEJA | 61 | 4.05.16 | Suministro, montaje e instalación de detalle constructivo de tubo conduit adosado a bandeja N° 000-265-4317 -DET.T07B | DET. T07B | - | UND | 5.88 | 100% | 5.88 | 0% | 0 | Media |  |  | 1 |  | 3.06.30
A1380 | INSTALACION DE SOPORTERÍA ADOSADO A BANDEJA | 61 | 4.05.17 | Suministro, montaje e instalación de detalle constructivo de tubo conduit adosado a bandeja N° 000-265-4317 -DET.T07E | DET. T07E | - | UND | 3.36 | 100% | 3.36 | 0% | 0 | Media |  |  | 1 |  | 3.06.31
A1390 | INSTALACION DE SOPORTERIA DET. 1, DET.2, DET.3 | 62 | 4.05.20 | Suministro, montaje e instalacion de detalle constructivo Tuberia adosada a estructura Plano: CRD-DWG-11760-6-33-4302 - DET. 1A | DET. 1A | - | UND | 25.2 | 100% | 25.2 | 0% | 0 | Media |  |  | 1 |  | 3.06.32
A1390 | INSTALACION DE SOPORTERIA DET. 1, DET.2, DET.3 | 62 | 4.05.21 | Suministro, montaje e instalacion de detalle constructivo Tuberia adosada a estructura Plano: CRD-DWG-11760-6-33-4302 - DET. 1B | DET. 1B | - | UND | 8.4 | 100% | 8.4 | 0% | 0 | Media |  |  | 1 |  | 3.06.33
A1390 | INSTALACION DE SOPORTERIA DET. 1, DET.2, DET.3 | 62 | 4.05.22 | Suministro, montaje e instalacion de detalle constructivo Tuberia adosada a estructura Plano: CRD-DWG-11760-6-33-4302 - DET. 1C | DET. 1C | - | UND | 10.08 | 100% | 10.08 | 0% | 0 | Media |  |  | 1 |  | 3.06.34
A1400 | INSTALACION DE BANDEJA METALICA TIPO ESCALERILLA | 63 | 4.05.01 | Suministro, montaje e instalacion de Bandeja metálica tipo escalerilla, fabricada según norma NEMA VE-1, clase 10C, acabado en galvanizado en caliente según norma ASTM A123. Dimensiones en mm (W x H x L), espesor 2.5 mm, incluye tapa a dos aguas y accesorios de sujeción, placas de empalme (eclisas) y pernos de unión | 300x150x3000mm | - | UND | 16.8 | 100% | 16.8 | 0% | 0 | Alta |  |  | 1 |  | 3.06.35
A1400 | INSTALACION DE BANDEJA METALICA TIPO ESCALERILLA | 63 | 4.05.02 | Suministro, montaje e instalacion de Bandeja Curva Horizontal tipo escalerilla 90°, fabricada según norma NEMA VE-1, clase 10C, acabado en galvanizado en caliente según norma ASTM A123. Dimensiones en mm (W x H), espesor 2.5 mm, ángulo de 90° con radio interior de 300 mm incluye tapa a dos aguas y accesorios de sujeción, placas de empalme (eclisas) y pernos de unión. | 300x150 mm | - | UND | 4.2 | 100% | 4.2 | 0% | 0 | Alta |  |  | 1 |  | 3.06.36
A1400 | INSTALACION DE BANDEJA METALICA TIPO ESCALERILLA | 63 | 4.05.03 | Suministro, montaje e instalacion de Curva vertical exterior tipo escalerilla 90°, fabricada según norma NEMA VE-1, clase 10C, acabado en galvanizado en caliente según norma ASTM A123. Dimensiones en mm (W x H), espesor 2.5 mm, ángulo de 90° con radio interior de 300 mm incluye tapa a dos aguas y accesorios de sujeción, placas de empalme (eclisas) y pernos de unión. | 300x150 mm | - | UND | 4.2 | 100% | 4.2 | 0% | 0 | Alta |  |  | 1 |  | 3.06.37
A1400 | INSTALACION DE BANDEJA METALICA TIPO ESCALERILLA | 63 | 4.05.04 | Suministro, montaje e instalacion de Reducción metálica tipo escalerilla, fabricada según norma NEMA VE-1, clase 10C, acabado en galvanizado en caliente según norma ASTM A123. Dimensiones en mm (W1 x W2 x H), espesor 2.5 mm, incluye tapa a dos aguas y accesorios de sujeción, placas de empalme (eclisas) y pernos de unión. | 900x300x150 mm | - | UND | 1.68 | 100% | 1.68 | 0% | 0 | Alta |  |  | 1 |  | 3.06.38
A1410 | INSTALACION DE TUBERIA Y ACCESORIOS DE 1 1/2" | 64 | 4.05.05 | Suministro, montaje e instalacion de Tubo de acero galvanizado (RGS), longitud 3 m (10 ft) | Ø 1 1/2" | - | UND | 113.0052 | 100% | 113.0052 | 0% | 0 | Revisar |  |  | 1 |  | 3.06.39
A1410 | INSTALACION DE TUBERIA Y ACCESORIOS DE 1 1/2" | 64 | 4.05.08 | Suministro, montaje e instalacion de Curva acero galvanizado (RGS) | Ø 1 1/2" | - | UND | 8.4 | 100% | 8.4 | 0% | 0 | Revisar |  |  | 1 |  | 3.06.40
A1420 | INSTALACION DE TUBERIA Y ACCESORIOS DE 1" | 65 | 4.05.06 | Suministro, montaje e instalacion de Tubo de acero galvanizado (RGS), longitud 3 m (10 ft) | Ø 1" | - | UND | 10.4412 | 100% | 10.4412 | 0% | 0 | Revisar |  |  | 1 |  | 3.06.41
A1420 | INSTALACION DE TUBERIA Y ACCESORIOS DE 1" | 65 | 4.05.09 | Suministro, montaje e instalacion de Curva acero galvanizado (RGS) | Ø 1" | - | UND | 11.76 | 100% | 11.76 | 0% | 0 | Revisar |  |  | 1 |  | 3.06.42
A1430 | INSTALACION DE TUBERIA Y ACCESORIOS DE 3/4" | 66 | 4.05.07 | Suministro, montaje e instalacion de Tubo de acero galvanizado (RGS), longitud 3 m (10 ft) | Ø 3/4" | - | UND | 12.2276 | 100% | 12.2276 | 0% | 0 | Revisar |  |  | 1 |  | 3.06.43
A1430 | INSTALACION DE TUBERIA Y ACCESORIOS DE 3/4" | 66 | 4.05.10 | Suministro, montaje e instalacion de Curva acero galvanizado (RGS) | Ø 3/4" | - | UND | 8.4 | 100% | 8.4 | 0% | 0 | Revisar |  |  | 1 |  | 3.06.44
A1430 | INSTALACION DE TUBERIA Y ACCESORIOS DE 3/4" | 66 | 4.05.11 | Suministro, montaje e instalacion de Tubería Conduit flexible, acero recubierto C/PVC | Ø 1 1/2" | - | m | 2.52 | 100% | 2.52 | 0% | 0 | Revisar |  |  | 1 |  | 3.06.45
A1430 | INSTALACION DE TUBERIA Y ACCESORIOS DE 3/4" | 66 | 4.05.12 | Suministro, montaje e instalacion de Tubería Conduit flexible, acero recubierto C/PVC | Ø 1" | - | m | 8.82 | 100% | 8.82 | 0% | 0 | Revisar |  |  | 1 |  | 3.06.46
A1430 | INSTALACION DE TUBERIA Y ACCESORIOS DE 3/4" | 66 | 4.05.13 | Suministro, montaje e instalacion de Tubería Conduit flexible, acero recubierto C/PVC | Ø 3/4" | - | m | 9 | 100% | 9 | 0% | 0 | Revisar |  |  | 1 |  | 3.06.47
A1440 | Suministro, montaje e instalacion de Cable multiconducto 1x3c-4 AWG + (T) | 68 | 4.04.01.01 | Suministro, montaje e instalacion de Cable multiconductor tipo XHHW-2, 600V, 90°C, conductor de cobre electrolítico recocido, clase B, aislamiento de polietileno reticulado (XLPE), cubierta externa de PVC. | 1x3c-4 AWG + (T) | - | m. | 65.1235 | 100% | 65.1235 | 0% | 0 | Revisar |  |  | 1 |  | 3.06.48
A1450 | Suministro, montaje e instalacion de Cable multiconductor 1x3c-12 AWG + (T) | 69 | 4.04.01.02 | Suministro, montaje e instalacion de Cable multiconductor tipo XHHW-2, 600V, 90°C, conductor de cobre electrolítico recocido, clase B, aislamiento de polietileno reticulado (XLPE), cubierta externa de PVC. | 1x3c-12 AWG + (T) | (nota 1) | m. | 162.848 | 100% | 162.848 | 0% | 0 | Revisar |  |  | 1 |  | 3.06.49
A1460 | Suministro, montaje e instalacion de Cable multiconductor 1x7c-14 AWG | 70 | 4.04.02.01 | Suministro, montaje e instalacion de Cable multiconductor tipo XHHW-2, 600V, 90°C, conductor de cobre electrolítico recocido, clase B, aislamiento de polietileno reticulado (XLPE), cubierta externa de PVC. | 1x7c-14 AWG | - | m. | 58.24 | 100% | 58.24 | 0% | 0 | Revisar |  |  | 1 |  | 3.06.50
A1460 | Suministro, montaje e instalacion de Cable multiconductor 1x7c-14 AWG | 70 | 4.04.02.02 | Suministro, montaje e instalacion de Cable multiconductor tipo XHHW-2, 600V, 90°C, conductor de cobre electrolítico recocido, clase B, aislamiento de polietileno reticulado (XLPE), cubierta externa de PVC. | 1x7c-14 AWG | (nota 1) | m. | 135.072 | 100% | 135.072 | 0% | 0 | Revisar |  |  | 1 |  | 3.06.51
A1470 | IDENTIFICACION, EVALUACION DE REUTILIZACION DE CABLES DE ALIMENTACION DE INSTRUMENTOS EN AREA DOSIFICACION | 73 | 5.02.01 | Identificación y evaluación de reutilización de cables de alimentación de instrumentos existentes en el area de dosificación, incluye pruebas de continuidad, resistencia y timbrado. (NOTA 2) | - | - | Gbl. | 51.2 | 100% | 51.2 | 0% | 0 | Alta |  |  | 1 |  | 3.06.52
A1480 | Identificación y evaluación de reutilización de cables de señal analógica instrumentos y válvulas existentes en dosificación | 74 | 5.02.02 | Identificación y evaluación de reutilización de cables de señal analógica de instrumentos y válvulas existentes en el area de dosificación, incluye pruebas de continuidad, resistencia y timbrado. (NOTA 3) | - | - | Gbl. | 51.2 | 100% | 51.2 | 0% | 0 | Alta |  |  | 1 |  | 3.06.53
A1490 | Inspección y verificación de bandejas y bancos de ductos existentes para determinar su reutilización | 75 | 5.02.04 | Inspección y verificación de bandejas y bancos de ductos existentes para determinar su reutilización | - | - | Gbl. | 35.2 | 100% | 35.2 | 0% | 0 | Alta |  |  | 1 |  | 3.06.54
A1500 | Suministro, montaje e instalación de cable para alimentación 3/C #14 AWG | 77 | 5.05.01 | Suministro, montaje e instalación de cable para alimentación tipo TC-XHHW-2, 600V, 90°C, conductores de cobre electrolítico recocido, clase B, aislamiento de polietileno reticulado (XLPE), cubierta externa de PVC. (NOTA 2) | 3/C #14 AWG | (NOTA 5) | m | 285.6 | 100% | 285.6 | 0% | 0 | Alta |  |  | 1 |  | 3.06.55
A1510 | Suministro, montaje e instalación de cable para instrumentación tipo PLTC 1P #16 AWG+SHLD | 78 | 5.05.02 | Suministro, montaje e instalación de cable para instrumentación tipo PLTC, ITC-OS, 105°C, conductores de cobre electrolítico recocido, clase B, aislamiento de PVC, pantalla de cinta aluminizada con Cable para drenaje, cubierta externa de PVC. | 1P #16 AWG+SHLD | - | m | 235.2 | 100% | 235.2 | 0% | 0 | Alta |  |  | 1 |  | 3.06.56
A1510 | Suministro, montaje e instalación de cable para instrumentación tipo PLTC 1P #16 AWG+SHLD | 78 | 5.05.03 | Suministro, montaje e instalación de cable para instrumentación tipo PLTC, ITC-OS, 105°C, conductores de cobre electrolítico recocido, clase B, aislamiento de PVC, pantalla de cinta aluminizada con Cable para drenaje, cubierta externa de PVC. (NOTA 3) | 1P #16 AWG+SHLD | (NOTA 5) | m | 285.6 | 100% | 285.6 | 0% | 0 | Media |  |  | 1 |  | 3.06.57
A1520 | Suministro, montaje e instalación de cable multipar para red DeviceNet. tipo ODVA 2PR#15/#18 + SHLD | 79 | 5.05.04 | Suministro, montaje e instalación de cable de cable multipar para red DeviceNet. tipo ODVA Class 2 Thick, 75°, dos pares trenzados, conductores de cobre estañado clase B, cable de drenaje de cobre estañado, aislamiento de PVC , blindaje por par de lamina metálica, blindaje exterior de malla de cobre estañado, cubierta externa de PVC, color gris, certificación CMG PLTC-ER. | 2PR#15/#18 + SHLD | - | m | 14.08 | 100% | 14.08 | 0% | 0 | Alta |  |  | 1 |  | 3.06.58
A1520 | Suministro, montaje e instalación de cable multipar para red DeviceNet. tipo ODVA 2PR#15/#18 + SHLD | 79 | 5.05.06 | Suministro, montaje e instalación de tarjetas de comunicación para red DeviceNet, compatible con variadores de frecuencia de bomba de dosificaicón de floculantes existentes. | - | - | UND | 16.8 | 100% | 16.8 | 0% | 0 | Media |  |  | 1 |  | 3.06.59
A1530 | Suministro, montaje e instalación de tubo de acero galvanizado (RGS) Ø 3/4" | 81 | 5.06.01 | Suministro, montaje e instalación de tubo de acero galvanizado (RGS), con revestimiento de PVC, longitud 3m (10ft) | Ø 3/4" | - | UND | 89.6 | 100% | 89.6 | 0% | 0 | Alta |  |  | 1 |  | 3.06.60
A1540 | Suministro, montaje e instalación de tubería conduit flexible de acero recubierto C/PVC 3/4" | 82 | 5.06.02 | Suministro, montaje e instalación de tubería conduit flexible de acero recubierto C/PVC | Ø 3/4" | - | m | 96 | 100% | 96 | 0% | 0 | Alta |  |  | 1 |  | 3.06.61
A1540 | Suministro, montaje e instalación de tubería conduit flexible de acero recubierto C/PVC 3/4" | 82 | 5.06.03 | Suministro, montaje e instalación de accesorios (caja condulet, uniones, bushings, abrazaderas, soporteria, etc.) para conduits de acero galvanizado RGS, con certificación UL. | - | - | Gbl. | 48 | 100% | 48 | 0% | 0 | Media |  |  | 1 |  | 3.06.62
A1550 | INSTALACION DE SOPORTERIA PARA EQUIPOS | 84 | 5.03.09 | Suministro, montaje e instalación de detalle constructivo para montaje de manómetro. Ver estandar MY 0000-7-00005 | - | - | UND | 117.6 | 100% | 117.6 | 0% | 0 | Media |  |  | 1 |  | 3.06.63
A1550 | INSTALACION DE SOPORTERIA PARA EQUIPOS | 84 | 5.03.10 | Suministro, montaje e instalación de detalle constructivo para montaje de sensor de flujo tipo magnetico. Ver estandar MY 0000-7-00001 | - | - | UND | 20.16 | 100% | 20.16 | 0% | 0 | Media |  |  | 1 |  | 3.06.64
A1550 | INSTALACION DE SOPORTERIA PARA EQUIPOS | 84 | 5.03.11 | Suministro, montaje e instalación de detalle constructivo para montaje de pedestal de soporte para tres transmisores. Ver estandar MY 0000-7-00025 | - | - | UND | 6.72 | 100% | 6.72 | 0% | 0 | Media |  |  | 1 |  | 3.06.65
A1550 | INSTALACION DE SOPORTERIA PARA EQUIPOS | 84 | 5.03.12 | Suministro, montaje e instalación de detalle constructivo para montaje de transmisor indicador de flujo. Ver estandar MY 0000-7-00028 | - | - | UND | 33.6 | 100% | 33.6 | 0% | 0 | Media |  |  | 1 |  | 3.06.66
A1550 | INSTALACION DE SOPORTERIA PARA EQUIPOS | 84 | 5.03.13 | Suministro, montaje e instalación de detalle constructivo para montaje de sensor/transmisor de nivel tipo radar. Ver estandar MY 0000-7-00007 | - | - | UND | 11.2 | 100% | 11.2 | 0% | 0 | Media |  |  | 1 |  | 3.06.67
A1550 | INSTALACION DE SOPORTERIA PARA EQUIPOS | 84 | 5.03.14 | Suministro, montaje e instalación de detalle constructivo para montaje de pedestal de soporte para indicador de nivel Ver estandar MY 0000-7-00024 | - | - | UND | 11.2 | 100% | 11.2 | 0% | 0 | Media |  |  | 1 |  | 3.06.68
A1560 | Suministro, montaje, instalación y contrastación de indicador de presión (manometro) Tags: PI-17633001@007. | 85 | 5.03.01 | Suministro, montaje, instalación y contrastación de indicador de presión (manometro) de tipo bourdon con sello de diafragma, tamaño de conexión a proceso de Ø 1/2" NPT Macho. Incluye accesorios de montaje y placa de intentificación. Tags: PI-17633001@007. | - | - | UND | 117.6 | 100% | 117.6 | 0% | 0 | Alta |  |  | 1 |  | 3.06.69
A1570 | Sum, mont, inst y contrastación de sensor de flujo tipo electromagnético, conexión a proceso Ø1" Tag: FE-17633008 | 86 | 5.03.02 | Suministro, montaje, instalación y contrastación de sensor de flujo tipo electromagnético, conexión a proceso Ø1" brida CIase #150, cuerpo de acero al carbono, revestimiento interno de Tefzel / ETFE y electrodos de 316 SS. Incluye accesorios de montaje y placa de intentificación. Tag: FE-17633008. | - | - | UND | 33.6 | 100% | 33.6 | 0% | 0 | Alta |  |  | 1 |  | 3.07.00
A1580 | Sum, mont, inst y contrastación de sensor flujo electromagnético, conexión Ø1-1/2" Tags: FE-176330010 y FE-17633012. | 87 | 5.03.03 | Suministro, montaje, instalación y contrastación de sensor de flujo tipo electromagnético, conexión a proceso Ø1/2" brida CIase #150, cuerpo de acero al carbono, revestimiento interno de Tefzel / ETFE y electrodos de 316 SS. Incluye accesorios de montaje y placa de intentificación. Tags: FE-176330010 y FE-17633012. | - | - | UND | 67.2 | 100% | 67.2 | 0% | 0 | Alta |  |  | 1 |  | 3.07.01
A1590 | Sum, mont, inst y contrastación de sensor flujo electromagnético, conexión Ø1" Tag: FE-17633009. | 88 | 5.03.04 | Suministro, montaje, instalación y contrastación de sensor de flujo tipo electromagnético, conexión a proceso Ø1-1/2" brida CIase #150, cuerpo de acero inoxidable, revestimiento interno de Teflon / PTFE y electrodos de Hastelloy. Incluye accesorios de montaje y placa de intentificación. Tag: FE-17633009. | - | - | UND | 33.6 | 100% | 33.6 | 0% | 0 | Alta |  |  | 1 |  | 3.07.02
A1600 | Suministro, montaje, instalación y configuración de transmisor indicador de flujo tipo digital Tags: FIT-17633008@013 | 89 | 5.03.05 | Suministro, montaje, instalación y contrastación de sensor de flujo tipo electromagnético, conexión a proceso Ø1" brida CIase #150, cuerpo de acero inoxidable, revestimiento interno de Teflon / PTFE y electrodos de Hastelloy. Incluye accesorios de montaje y placa de intentificación. Tags: FE-176330011 y FE-17633013. | - | - | UND | 67.2 | 100% | 67.2 | 0% | 0 | Confirmado |  |  | 1 |  | 3.07.03
A1600 | Suministro, montaje, instalación y configuración de transmisor indicador de flujo tipo digital Tags: FIT-17633008@013 | 89 | 5.03.06 | Suministro, montaje, instalación y configuración de transmisor indicador de flujo tipo digital y programable, remoto a sensor, display con teclado, 4-20mA+HART. Incluye accesorios de montaje y placa de intentificación. Tags: FIT-17633008@013 | - | - | UND | 100.8 | 100% | 100.8 | 0% | 0 | Alta |  |  | 1 |  | 4.01.00
A1610 | Suministro, montaje, instalación y contrastación de sensor / transmisor de nivel Tag: LE/LT-17633014 y LE/LT-17633015 | 90 | 5.03.07 | Suministro, montaje, instalación y contrastación de sensor / transmisor de nivel tipo radar no contacto, antena encapsulada de PVDF, conexión a proceso Ø 1 - 1/2", 4-20mA+HART. Incluye accesorios de montaje y placa de intentificación. Tag: LE/LT-17633014 y LE/LT-17633015 | - | - | UND | 33.6 | 100% | 33.6 | 0% | 0 | Alta |  |  | 1 |  | 4.01.01
A1620 | Suministro, montaje, instalación y configuración de indicador de nivel digital Tag: LI-17633014 y LI-17633015 | 91 | 5.03.08 | Suministro, montaje, instalación y configuración de indicador de nivel digital y programable, remoto a sensor, display con teclado, alimentado desde transmisor. Incluye accesorios de montaje y placa de intentificación. Tag: LI-17633014 y LI-17633015 | - | - | UND | 33.6 | 100% | 33.6 | 0% | 0 | Alta |  |  | 1 |  | 4.01.01.01
A1630 | Suministro, montaje, instalación y calibración de válvula de control de flujo, conexión Ø2" Tag: FCV/FY-17633009 | 93 | 5.04.01 | Suministro, montaje, instalación y calibración de válvula de control de flujo, tipo globo con actuador neumático y posicionador inteligente, conexión a proceso Ø2" brida CIase #150, cuerpo de acero al carbono, 4-20mA+HART. Incluye set de aire, accesorios de montaje y placa de intentificación. Tag: FCV/FY-17633009 | Ø 2" | - | UND | 32.8 | 100% | 32.8 | 0% | 0 | Alta |  |  | 1 |  | 4.01.01.02
A1630 | Suministro, montaje, instalación y calibración de válvula de control de flujo, conexión Ø2" Tag: FCV/FY-17633009 | 93 | 5.04.03 | Suministro, montaje e instalación de detalle constructivo para montaje de válvulas de control. Ver estandar MY 0000-7-00016 | - | - | UND | 16.8 | 100% | 16.8 | 0% | 0 | Media |  |  | 1 |  | 4.01.01.03
A1640 | Sum, mont, inst y calibración de válvula de control de flujo, conexión 1-1/2", Tags: FCV/FY-17633011 y FCV/FY-17633013 | 94 | 5.04.02 | Suministro, montaje, instalación y calibración de válvula de control de flujo, tipo globo con actuador neumático y posicionador inteligente, conexión a proceso 1-1/2" brida CIase #150, cuerpo de acero al carbono, 4-20mA+HART. Incluye set de aire, accesorios de montaje y placa de intentificación. Tags: FCV/FY-17633011 y FCV/FY-17633013 | Ø 1-1/2" | - | UND | 65.6 | 100% | 65.6 | 0% | 0 | Alta |  |  | 1 |  | 4.01.01.04
A1640 | Sum, mont, inst y calibración de válvula de control de flujo, conexión 1-1/2", Tags: FCV/FY-17633011 y FCV/FY-17633013 | 94 | 5.04.04 | Verificación y ampliación del tubing de aire para válvulas de control en el área de dosificación de floculantes. | - | - | Gbl. | 33.6 | 100% | 33.6 | 0% | 0 | Media |  |  | 1 |  | 4.01.01.05
A1650 | Reconfiguración y programación del PLC existente según nueva lógica de control | 96 | 5.07.01 | Reconfiguración y programación del PLC existente según nueva lógica de control,para integrar instrumentos, válvulas de control, arrancadores y variadores de frecuencia. Incluye la implementación de nuevas rutinas de alarmas, secuencias de fallo y la configuración de la red de control DeviceNet, así como la verificación de transmisión y recepción de variables y señales. | - | - | Gbl. | 98.4098 | 100% | 98.4098 | 0% | 0 | Alta |  |  | 1 |  | 4.01.01.06
A1660 | Actualización y rediseño de interfaz SCADA | 97 | 5.07.02 | Actualización y rediseño de interfaz SCADA según nuevas rutinas de alarmas, secuencias de fallo y el control de arranque/parada de arrancadores y VFDs desde la interfaz gráfica. Incluye pruebas de visualización de alarmas, variables de instrumentos y estados y variables de arrancadores y VFDs. | - | - | Gbl. | 65.6 | 100% | 65.6 | 0% | 0 | Alta |  |  | 1 |  | 4.01.01.07
A1280 | LINEA DE IMPULSION DESDE MIXER CLARIFICADOR (1,2,3) HASTA CLARIFICADORES 1,2 Y 3 | 44 | 3.01.01 | Etiquetado de tuberías | - | - | Glb. | 168 | 100% | 168 | 0% | 0 | Revisar |  |  | 1 |  | 4.01.01.08
A1280 | LINEA DE IMPULSION DESDE MIXER CLARIFICADOR (1,2,3) HASTA CLARIFICADORES 1,2 Y 3 | 44 | 3.01.02 | Limpieza con agua | - | - | Glb. | 33.6 | 100% | 33.6 | 0% | 0 | Revisar |  |  | 1 |  | 4.01.01.09
A1280 | LINEA DE IMPULSION DESDE MIXER CLARIFICADOR (1,2,3) HASTA CLARIFICADORES 1,2 Y 3 | 44 | 3.01.03 | Pruebas de tuberías | - | - | Glb. | 67.2 | 100% | 67.2 | 0% | 0 | Revisar |  |  | 1 |  | 4.01.01.10
A1260 | LINEA DE SUCCION DE 4", 3", 1 1/2" Y 1" ENTRE TK-15029, TK-15028 Y LAS BOMBAS DE FLOCULANTE Y BOMBAS DE AGUA | 42 | 3.06.01 | MONTAJE DE PIPE STD WT ERW CS A53-B TYPE E | 3" | AA1B | m | 515.84 | 100% | 515.84 | 0% | 0 | Por diámetro |  |  | 1 |  | 4.01.02
A1260 | LINEA DE SUCCION DE 4", 3", 1 1/2" Y 1" ENTRE TK-15029, TK-15028 Y LAS BOMBAS DE FLOCULANTE Y BOMBAS DE AGUA | 42 | 3.06.02 | MONTAJE DE PIPE STD WT ERW CS A53-B TYPE E | 4" | AA1B | m | 72.85 | 100% | 72.85 | 0% | 0 | Por diámetro |  |  | 1 |  | 4.01.02.01
A1260 | LINEA DE SUCCION DE 4", 3", 1 1/2" Y 1" ENTRE TK-15029, TK-15028 Y LAS BOMBAS DE FLOCULANTE Y BOMBAS DE AGUA | 42 | 3.06.03 | MONTAJE DE BUTTERFLY 150# CI LUG BUNA-N HNDL OP | 3" | AA1B | UND | 42 | 100% | 42 | 0% | 0 | Por diámetro |  |  | 1 |  | 4.01.02.02
A1260 | LINEA DE SUCCION DE 4", 3", 1 1/2" Y 1" ENTRE TK-15029, TK-15028 Y LAS BOMBAS DE FLOCULANTE Y BOMBAS DE AGUA | 42 | 3.06.04 | MONTAJE DE BUTTERFLY 150# CI LUG BUNA-N HNDL OP | 4" | AA1B | UND | 21 | 100% | 21 | 0% | 0 | Por diámetro |  |  | 1 |  | 4.01.02.03
A1260 | LINEA DE SUCCION DE 4", 3", 1 1/2" Y 1" ENTRE TK-15029, TK-15028 Y LAS BOMBAS DE FLOCULANTE Y BOMBAS DE AGUA | 42 | 3.06.05 | MONTAJE DE CHECK 150# RF STL WAFER BUNA-N DUAL PLATE | 3" | AA1B | UND | 5.6 | 100% | 5.6 | 0% | 0 | Por diámetro |  |  | 1 |  | 4.01.02.04
A1260 | LINEA DE SUCCION DE 4", 3", 1 1/2" Y 1" ENTRE TK-15029, TK-15028 Y LAS BOMBAS DE FLOCULANTE Y BOMBAS DE AGUA | 42 | 3.06.06 | MONTAJE DE FLG SO 150# RF STL A105 | 3" | AA1B | UND | 111.6 | 100% | 111.6 | 0% | 0 | Por diámetro |  |  | 1 |  | 4.01.02.05
A1260 | LINEA DE SUCCION DE 4", 3", 1 1/2" Y 1" ENTRE TK-15029, TK-15028 Y LAS BOMBAS DE FLOCULANTE Y BOMBAS DE AGUA | 42 | 3.06.07 | MONTAJE DE FLG SO 150# RF STL A105 | 4" | AA1B | UND | 33.0667 | 100% | 33.0667 | 0% | 0 | Por diámetro |  |  | 1 |  | 4.01.03
A1260 | LINEA DE SUCCION DE 4", 3", 1 1/2" Y 1" ENTRE TK-15029, TK-15028 Y LAS BOMBAS DE FLOCULANTE Y BOMBAS DE AGUA | 42 | 3.06.08 | MONTAJE DE FLG BLIND 150# RF STL A105 | 3" | AA1B | UND | 12.4 | 100% | 12.4 | 0% | 0 | Por diámetro |  |  | 1 |  | 4.01.03.01
A1260 | LINEA DE SUCCION DE 4", 3", 1 1/2" Y 1" ENTRE TK-15029, TK-15028 Y LAS BOMBAS DE FLOCULANTE Y BOMBAS DE AGUA | 42 | 3.06.09 | MONTAJE DE FLG BLIND 150# RF STL A105 | 4" | AA1B | UND | 4.1333 | 100% | 4.1333 | 0% | 0 | Por diámetro |  |  | 1 |  | 4.01.03.02
A1260 | LINEA DE SUCCION DE 4", 3", 1 1/2" Y 1" ENTRE TK-15029, TK-15028 Y LAS BOMBAS DE FLOCULANTE Y BOMBAS DE AGUA | 42 | 3.06.10 | MONTAJE DE ELL 90 DEG STD LR WT STL A234 WPB | 3" | AA1B | UND | 148.8 | 100% | 148.8 | 0% | 0 | Por diámetro |  |  | 1 |  | 4.01.03.03
A1260 | LINEA DE SUCCION DE 4", 3", 1 1/2" Y 1" ENTRE TK-15029, TK-15028 Y LAS BOMBAS DE FLOCULANTE Y BOMBAS DE AGUA | 42 | 3.06.11 | MONTAJE DE ELL 90 DEG STD LR WT STL A234 WPB | 4" | AA1B | UND | 21.2571 | 100% | 21.2571 | 0% | 0 | Por diámetro |  |  | 1 |  | 4.01.03.04
A1260 | LINEA DE SUCCION DE 4", 3", 1 1/2" Y 1" ENTRE TK-15029, TK-15028 Y LAS BOMBAS DE FLOCULANTE Y BOMBAS DE AGUA | 42 | 3.06.12 | MONTAJE DE ELL 45 DEG STD WT STL A234 WPB | 3" | AA1B | UND | 12.4 | 100% | 12.4 | 0% | 0 | Por diámetro |  |  | 1 |  | 4.01.03.05
A1260 | LINEA DE SUCCION DE 4", 3", 1 1/2" Y 1" ENTRE TK-15029, TK-15028 Y LAS BOMBAS DE FLOCULANTE Y BOMBAS DE AGUA | 42 | 3.06.13 | MONTAJE DE ELL 45 DEG STD WT STL A234 WPB | 4" | AA1B | UND | 16.5333 | 100% | 16.5333 | 0% | 0 | Por diámetro |  |  | 1 |  | 4.02.00
A1260 | LINEA DE SUCCION DE 4", 3", 1 1/2" Y 1" ENTRE TK-15029, TK-15028 Y LAS BOMBAS DE FLOCULANTE Y BOMBAS DE AGUA | 42 | 3.06.14 | MONTAJE DE TEE STD WT STL A234 WPB | 3" | AA1B | UND | 29.76 | 100% | 29.76 | 0% | 0 | Por diámetro |  |  | 1 |  | 4.02.01
A1260 | LINEA DE SUCCION DE 4", 3", 1 1/2" Y 1" ENTRE TK-15029, TK-15028 Y LAS BOMBAS DE FLOCULANTE Y BOMBAS DE AGUA | 42 | 3.06.15 | MONTAJE DE TEE STD WT STL A234 WPB | 4" | AA1B | UND | 9.92 | 100% | 9.92 | 0% | 0 | Por diámetro |  |  | 1 |  | 4.02.01.01
A1260 | LINEA DE SUCCION DE 4", 3", 1 1/2" Y 1" ENTRE TK-15029, TK-15028 Y LAS BOMBAS DE FLOCULANTE Y BOMBAS DE AGUA | 42 | 3.06.16 | MONTAJE DE REDUCER ECC STD WT STL A234 WPB | 4" x 3" | AA1B | UND | 8.2667 | 100% | 8.2667 | 0% | 0 | Por diámetro |  |  | 1 |  | 4.02.02
A1280 | LINEA DE IMPULSION DESDE MIXER CLARIFICADOR (1,2,3) HASTA CLARIFICADORES 1,2 Y 3 | 44 | 3.06.17 | SUMINISTRO Y MONTAJE DE PIPE STD WT ERW CS A53-B TYPE E | ½" | AA1B | m | 5.952 | 100% | 5.952 | 0% | 0 | Revisar |  |  | 1 |  | 4.02.02.01
A1270 | LINEA DE IMPULSION DE 2", 1", 1 1/2" DESDE BOMBAS DE FLOCULANTE Y DE AGUA HASTA MIXER DE CLARIFICADOR (1,2,3) | 43 | 3.06.18 | SUMINISTRO Y MONTAJE DE PIPE STD WT ERW CS A53-B TYPE E | 1" | AA1B | m | 53.568 | 100% | 53.568 | 0% | 0 | Revisar |  |  | 1 |  | 4.02.02.02
A1270 | LINEA DE IMPULSION DE 2", 1", 1 1/2" DESDE BOMBAS DE FLOCULANTE Y DE AGUA HASTA MIXER DE CLARIFICADOR (1,2,3) | 43 | 3.06.19 | SUMINISTRO Y MONTAJE DE PIPE STD WT ERW CS A53-B TYPE E | 1½" | AA1B | m | 41.664 | 100% | 41.664 | 0% | 0 | Revisar |  |  | 1 |  | 4.02.02.03
A1270 | LINEA DE IMPULSION DE 2", 1", 1 1/2" DESDE BOMBAS DE FLOCULANTE Y DE AGUA HASTA MIXER DE CLARIFICADOR (1,2,3) | 43 | 3.06.20 | SUMINISTRO Y MONTAJE DE PIPE STD WT ERW CS A53-B TYPE E | 2" | AA1B | m | 547.584 | 100% | 547.584 | 0% | 0 | Por diámetro |  |  | 1 |  | 4.02.02.04
A1270 | LINEA DE IMPULSION DE 2", 1", 1 1/2" DESDE BOMBAS DE FLOCULANTE Y DE AGUA HASTA MIXER DE CLARIFICADOR (1,2,3) | 43 | 3.06.21 | SUMINISTRO Y MONTAJE DE CHECK 800# SW STL SWING | 1" | AA1B | UND | 12.4 | 100% | 12.4 | 0% | 0 | Revisar |  |  | 1 |  | 4.03.00
A1270 | LINEA DE IMPULSION DE 2", 1", 1 1/2" DESDE BOMBAS DE FLOCULANTE Y DE AGUA HASTA MIXER DE CLARIFICADOR (1,2,3) | 43 | 3.06.22 | SUMINISTRO Y MONTAJE DE CHECK 800# SW STL SWING | 1½" | AA1B | UND | 12.4 | 100% | 12.4 | 0% | 0 | Revisar |  |  | 1 |  | 4.03.01
A1270 | LINEA DE IMPULSION DE 2", 1", 1 1/2" DESDE BOMBAS DE FLOCULANTE Y DE AGUA HASTA MIXER DE CLARIFICADOR (1,2,3) | 43 | 3.06.23 | SUMINISTRO Y MONTAJE DE CHECK 800# SW STL SWING | 2" | AA1B | UND | 2.48 | 100% | 2.48 | 0% | 0 | Por diámetro |  |  | 1 |  | 4.03.02
A1280 | LINEA DE IMPULSION DESDE MIXER CLARIFICADOR (1,2,3) HASTA CLARIFICADORES 1,2 Y 3 | 44 | 3.06.24 | SUMINISTRO Y MONTAJE DE BALL 300# SCRD STL CS/SS, HNDL OP | ½" | AA1B | UND | 44.1 | 100% | 44.1 | 0% | 0 | Revisar |  |  | 1 |  | 4.03.03
A1270 | LINEA DE IMPULSION DE 2", 1", 1 1/2" DESDE BOMBAS DE FLOCULANTE Y DE AGUA HASTA MIXER DE CLARIFICADOR (1,2,3) | 43 | 3.06.25 | SUMINISTRO Y MONTAJE DE BALL 300# SCRD STL CS/SS, HNDL OP | 1" | AA1B | UND | 46.2 | 100% | 46.2 | 0% | 0 | Revisar |  |  | 1 |  | 4.04.00
A1270 | LINEA DE IMPULSION DE 2", 1", 1 1/2" DESDE BOMBAS DE FLOCULANTE Y DE AGUA HASTA MIXER DE CLARIFICADOR (1,2,3) | 43 | 3.06.26 | SUMINISTRO Y MONTAJE DE BALL 300# SCRD STL CS/SS, HNDL OP | 1½" | AA1B | UND | 35.7 | 100% | 35.7 | 0% | 0 | Revisar |  |  | 1 |  | 4.04.01
A1270 | LINEA DE IMPULSION DE 2", 1", 1 1/2" DESDE BOMBAS DE FLOCULANTE Y DE AGUA HASTA MIXER DE CLARIFICADOR (1,2,3) | 43 | 3.06.27 | SUMINISTRO Y MONTAJE DE BALL 300# SCRD STL CS/SS, HNDL OP | 2" | AA1B | UND | 37.8 | 100% | 37.8 | 0% | 0 | Por diámetro |  |  | 1 |  | 4.04.01.01
A1280 | LINEA DE IMPULSION DESDE MIXER CLARIFICADOR (1,2,3) HASTA CLARIFICADORES 1,2 Y 3 | 44 | 3.06.28 | SUMINISTRO Y MONTAJE DE FLG SW CLASS 150 RF CS STD BORE A105 | ½" | AA1B | UND | 12.4 | 100% | 12.4 | 0% | 0 | Revisar |  |  | 1 |  | 4.04.01.02
A1270 | LINEA DE IMPULSION DE 2", 1", 1 1/2" DESDE BOMBAS DE FLOCULANTE Y DE AGUA HASTA MIXER DE CLARIFICADOR (1,2,3) | 43 | 3.06.29 | SUMINISTRO Y MONTAJE DE FLG SW CLASS 150 RF CS STD BORE A105 | 1" | AA1B | UND | 31 | 100% | 31 | 0% | 0 | Revisar |  |  | 1 |  | 4.04.02
A1270 | LINEA DE IMPULSION DE 2", 1", 1 1/2" DESDE BOMBAS DE FLOCULANTE Y DE AGUA HASTA MIXER DE CLARIFICADOR (1,2,3) | 43 | 3.06.30 | SUMINISTRO Y MONTAJE DE FLG SW CLASS 150 RF CS STD BORE A105 | 1½" | AA1B | UND | 68.2 | 100% | 68.2 | 0% | 0 | Revisar |  |  | 1 |  | 4.04.02.01
A1270 | LINEA DE IMPULSION DE 2", 1", 1 1/2" DESDE BOMBAS DE FLOCULANTE Y DE AGUA HASTA MIXER DE CLARIFICADOR (1,2,3) | 43 | 3.06.31 | SUMINISTRO Y MONTAJE DE FLG SW CLASS 150 RF CS STD BORE A105 | 2" | AA1B | UND | 57.8667 | 100% | 57.8667 | 0% | 0 | Por diámetro |  |  | 1 |  | 4.04.02.02
A1280 | LINEA DE IMPULSION DESDE MIXER CLARIFICADOR (1,2,3) HASTA CLARIFICADORES 1,2 Y 3 | 44 | 3.06.32 | SUMINISTRO Y MONTAJE DE GASKET 150#NOM-ASB-RING PT AGT 1/8"THK | ½" | AA1B | UND | 0.672 | 100% | 0.672 | 0% | 0 | Revisar |  |  | 1 |  | 4.05.00
A1270 | LINEA DE IMPULSION DE 2", 1", 1 1/2" DESDE BOMBAS DE FLOCULANTE Y DE AGUA HASTA MIXER DE CLARIFICADOR (1,2,3) | 43 | 3.06.33 | SUMINISTRO Y MONTAJE DE GASKET 150#NOM-ASB-RING PT AGT 1/8"THK | 1" | AA1B | UND | 1.68 | 100% | 1.68 | 0% | 0 | Revisar |  |  | 1 |  | 4.05.01
A1270 | LINEA DE IMPULSION DE 2", 1", 1 1/2" DESDE BOMBAS DE FLOCULANTE Y DE AGUA HASTA MIXER DE CLARIFICADOR (1,2,3) | 43 | 3.06.34 | SUMINISTRO Y MONTAJE DE GASKET 150#NOM-ASB-RING PT AGT 1/8"THK | 1½" | AA1B | UND | 3.696 | 100% | 3.696 | 0% | 0 | Revisar |  |  | 1 |  | 4.05.02
A1270 | LINEA DE IMPULSION DE 2", 1", 1 1/2" DESDE BOMBAS DE FLOCULANTE Y DE AGUA HASTA MIXER DE CLARIFICADOR (1,2,3) | 43 | 3.06.35 | SUMINISTRO Y MONTAJE DE GASKET 150#NOM-ASB-RING PT AGT 1/8"THK | 2" | AA1B | UND | 2.352 | 100% | 2.352 | 0% | 0 | Por diámetro |  |  | 1 |  | 4.05.03
A1260 | LINEA DE SUCCION DE 4", 3", 1 1/2" Y 1" ENTRE TK-15029, TK-15028 Y LAS BOMBAS DE FLOCULANTE Y BOMBAS DE AGUA | 42 | 3.06.36 | SUMINISTRO Y MONTAJE DE GASKET 150#NOM-ASB-RING PT AGT 1/8"THK | 3" | AA1B | UND | 11.76 | 100% | 11.76 | 0% | 0 | Por diámetro |  |  | 1 |  | 4.05.04
A1260 | LINEA DE SUCCION DE 4", 3", 1 1/2" Y 1" ENTRE TK-15029, TK-15028 Y LAS BOMBAS DE FLOCULANTE Y BOMBAS DE AGUA | 42 | 3.06.37 | SUMINISTRO Y MONTAJE DE GASKET 150#NOM-ASB-RING PT AGT 1/8"THK | 4" | AA1B | UND | 3.36 | 100% | 3.36 | 0% | 0 | Por diámetro |  |  | 1 |  | 4.05.05
A1270 | LINEA DE IMPULSION DE 2", 1", 1 1/2" DESDE BOMBAS DE FLOCULANTE Y DE AGUA HASTA MIXER DE CLARIFICADOR (1,2,3) | 43 | 3.06.38 | SUMINISTRO Y MONTAJE DE SOCKOLET 3000# STL A105 | 1" | AA1B | UND | 17.36 | 100% | 17.36 | 0% | 0 | Revisar |  |  | 1 |  | 4.05.06
A1270 | LINEA DE IMPULSION DE 2", 1", 1 1/2" DESDE BOMBAS DE FLOCULANTE Y DE AGUA HASTA MIXER DE CLARIFICADOR (1,2,3) | 43 | 3.06.39 | SUMINISTRO Y MONTAJE DE SOCKOLET 3000# STL A105 | 1½" | AA1B | UND | 12.4 | 100% | 12.4 | 0% | 0 | Revisar |  |  | 1 |  | 4.05.07
A1270 | LINEA DE IMPULSION DE 2", 1", 1 1/2" DESDE BOMBAS DE FLOCULANTE Y DE AGUA HASTA MIXER DE CLARIFICADOR (1,2,3) | 43 | 3.06.40 | SUMINISTRO Y MONTAJE DE SOCKOLET 3000# STL A105 | 2" | AA1B | UND | 9.3 | 100% | 9.3 | 0% | 0 | Por diámetro |  |  | 1 |  | 4.05.08
A1280 | LINEA DE IMPULSION DESDE MIXER CLARIFICADOR (1,2,3) HASTA CLARIFICADORES 1,2 Y 3 | 44 | 3.06.41 | SUMINISTRO Y MONTAJE DE ELL 90 DEG 3000# SW STL A105 | ½" | AA1B | UND | 8.2667 | 100% | 8.2667 | 0% | 0 | Revisar |  |  | 1 |  | 4.05.09
A1270 | LINEA DE IMPULSION DE 2", 1", 1 1/2" DESDE BOMBAS DE FLOCULANTE Y DE AGUA HASTA MIXER DE CLARIFICADOR (1,2,3) | 43 | 3.06.42 | SUMINISTRO Y MONTAJE DE ELL 90 DEG 3000# SW STL A105 | 1" | AA1B | UND | 78.5333 | 100% | 78.5333 | 0% | 0 | Revisar |  |  | 1 |  | 4.05.10
A1270 | LINEA DE IMPULSION DE 2", 1", 1 1/2" DESDE BOMBAS DE FLOCULANTE Y DE AGUA HASTA MIXER DE CLARIFICADOR (1,2,3) | 43 | 3.06.43 | SUMINISTRO Y MONTAJE DE ELL 90 DEG 3000# SW STL A105 | 1½" | AA1B | UND | 66.96 | 100% | 66.96 | 0% | 0 | Revisar |  |  | 1 |  | 4.05.11
A1270 | LINEA DE IMPULSION DE 2", 1", 1 1/2" DESDE BOMBAS DE FLOCULANTE Y DE AGUA HASTA MIXER DE CLARIFICADOR (1,2,3) | 43 | 3.06.44 | SUMINISTRO Y MONTAJE DE ELL 90 DEG 3000# SW STL A105 | 2" | AA1B | UND | 158.72 | 100% | 158.72 | 0% | 0 | Por diámetro |  |  | 1 |  | 4.05.12
A1280 | LINEA DE IMPULSION DESDE MIXER CLARIFICADOR (1,2,3) HASTA CLARIFICADORES 1,2 Y 3 | 44 | 3.06.45 | SUMINISTRO Y MONTAJE DE TEE 3000# SW STL A105 | ½" | AA1B | UND | 6.6133 | 100% | 6.6133 | 0% | 0 | Revisar |  |  | 1 |  | 4.05.13
A1270 | LINEA DE IMPULSION DE 2", 1", 1 1/2" DESDE BOMBAS DE FLOCULANTE Y DE AGUA HASTA MIXER DE CLARIFICADOR (1,2,3) | 43 | 3.06.46 | SUMINISTRO Y MONTAJE DE TEE 3000# SW STL A105 | 1" | AA1B | UND | 49.6 | 100% | 49.6 | 0% | 0 | Revisar |  |  | 1 |  | 4.05.14
A1270 | LINEA DE IMPULSION DE 2", 1", 1 1/2" DESDE BOMBAS DE FLOCULANTE Y DE AGUA HASTA MIXER DE CLARIFICADOR (1,2,3) | 43 | 3.06.47 | SUMINISTRO Y MONTAJE DE TEE 3000# SW STL A105 | 1½" | AA1B | UND | 35.4286 | 100% | 35.4286 | 0% | 0 | Revisar |  |  | 1 |  | 4.05.15
A1270 | LINEA DE IMPULSION DE 2", 1", 1 1/2" DESDE BOMBAS DE FLOCULANTE Y DE AGUA HASTA MIXER DE CLARIFICADOR (1,2,3) | 43 | 3.06.48 | SUMINISTRO Y MONTAJE DE TEE 3000# SW STL A105 | 2" | AA1B | UND | 31.8857 | 100% | 31.8857 | 0% | 0 | Por diámetro |  |  | 1 |  | 4.05.16
A1270 | LINEA DE IMPULSION DE 2", 1", 1 1/2" DESDE BOMBAS DE FLOCULANTE Y DE AGUA HASTA MIXER DE CLARIFICADOR (1,2,3) | 43 | 3.06.49 | SUMINISTRO Y MONTAJE DE TEE RED 3000# SW STL A105 | 2" x ½" | AA1B | UND | 8.2667 | 100% | 8.2667 | 0% | 0 | Por diámetro |  |  | 1 |  | 4.05.17
A1270 | LINEA DE IMPULSION DE 2", 1", 1 1/2" DESDE BOMBAS DE FLOCULANTE Y DE AGUA HASTA MIXER DE CLARIFICADOR (1,2,3) | 43 | 3.06.50 | SUMINISTRO Y MONTAJE DE TEE RED 3000# SW STL A105 | 1½" x ½" | AA1B | UND | 33.0667 | 100% | 33.0667 | 0% | 0 | Revisar |  |  | 1 |  | 4.05.18
A1270 | LINEA DE IMPULSION DE 2", 1", 1 1/2" DESDE BOMBAS DE FLOCULANTE Y DE AGUA HASTA MIXER DE CLARIFICADOR (1,2,3) | 43 | 3.06.51 | SUMINISTRO Y MONTAJE DE TEE RED 3000# SW STL A105 | 1" x ½" | AA1B | UND | 24.8 | 100% | 24.8 | 0% | 0 | Revisar |  |  | 1 |  | 4.05.19
A1270 | LINEA DE IMPULSION DE 2", 1", 1 1/2" DESDE BOMBAS DE FLOCULANTE Y DE AGUA HASTA MIXER DE CLARIFICADOR (1,2,3) | 43 | 3.06.52 | SUMINISTRO Y MONTAJE DE SWAGE CONC XS STL A234 WPB PBE | 1" x ½" | AA1B | UND | 19.84 | 100% | 19.84 | 0% | 0 | Revisar |  |  | 1 |  | 4.05.20
A1270 | LINEA DE IMPULSION DE 2", 1", 1 1/2" DESDE BOMBAS DE FLOCULANTE Y DE AGUA HASTA MIXER DE CLARIFICADOR (1,2,3) | 43 | 3.06.53 | SUMINISTRO Y MONTAJE DE SWAGE CONC XS STL A234 WPB PBE | 1½" x 1" | AA1B | UND | 29.76 | 100% | 29.76 | 0% | 0 | Revisar |  |  | 1 |  | 4.05.21
A1270 | LINEA DE IMPULSION DE 2", 1", 1 1/2" DESDE BOMBAS DE FLOCULANTE Y DE AGUA HASTA MIXER DE CLARIFICADOR (1,2,3) | 43 | 3.06.54 | SUMINISTRO Y MONTAJE DE SWAGE CONC XS STL A234 WPB PBE | 2" x 1½" | AA1B | UND | 19.84 | 100% | 19.84 | 0% | 0 | Por diámetro |  |  | 1 |  | 4.05.22
A1280 | LINEA DE IMPULSION DESDE MIXER CLARIFICADOR (1,2,3) HASTA CLARIFICADORES 1,2 Y 3 | 44 | 3.06.55 | SUMINISTRO Y MONTAJE DE NIPPLE XS STL A106-B TOE 3" LONG | ½" | AA1B | UND | 62 | 100% | 62 | 0% | 0 | Revisar |  |  | 1 |  | 4.06.00
A1270 | LINEA DE IMPULSION DE 2", 1", 1 1/2" DESDE BOMBAS DE FLOCULANTE Y DE AGUA HASTA MIXER DE CLARIFICADOR (1,2,3) | 43 | 3.06.56 | SUMINISTRO Y MONTAJE DE NIPPLE XS STL A106-B TOE 3" LONG | 1" | AA1B | UND | 29.76 | 100% | 29.76 | 0% | 0 | Revisar |  |  | 1 |  | 4.06.01
A1270 | LINEA DE IMPULSION DE 2", 1", 1 1/2" DESDE BOMBAS DE FLOCULANTE Y DE AGUA HASTA MIXER DE CLARIFICADOR (1,2,3) | 43 | 3.06.57 | SUMINISTRO Y MONTAJE DE NIPPLE XS STL A106-B TOE 3" LONG | 1½" | AA1B | UND | 24.8 | 100% | 24.8 | 0% | 0 | Revisar |  |  | 1 |  | 4.06.02
A1270 | LINEA DE IMPULSION DE 2", 1", 1 1/2" DESDE BOMBAS DE FLOCULANTE Y DE AGUA HASTA MIXER DE CLARIFICADOR (1,2,3) | 43 | 3.06.58 | SUMINISTRO Y MONTAJE DE NIPPLE XS STL A106-B TOE 3" LONG | 2" | AA1B | UND | 9.92 | 100% | 9.92 | 0% | 0 | Por diámetro |  |  | 1 |  | 4.06.03
A1270 | LINEA DE IMPULSION DE 2", 1", 1 1/2" DESDE BOMBAS DE FLOCULANTE Y DE AGUA HASTA MIXER DE CLARIFICADOR (1,2,3) | 43 | 3.06.59 | SUMINISTRO Y MONTAJE DE CAP SCREW HEX HEAD CR-MO A193 GR B7 UNC | 1" | AA1B | UND | 0.56 | 100% | 0.56 | 0% | 0 | Revisar |  |  | 1 |  | 4.06.04
A1270 | LINEA DE IMPULSION DE 2", 1", 1 1/2" DESDE BOMBAS DE FLOCULANTE Y DE AGUA HASTA MIXER DE CLARIFICADOR (1,2,3) | 43 | 3.06.60 | SUMINISTRO Y MONTAJE DE PRESSURE RELIEF VALVE, INLET ANSI 150# FF CS, OULTET ANSI 150# FF CS, 90°, SET POINT 42 PSIg, (NOTA 6) | 1" | AA1B | UND | 3.36 | 100% | 3.36 | 0% | 0 | Revisar |  |  | 1 |  | 5.01.00
A1270 | LINEA DE IMPULSION DE 2", 1", 1 1/2" DESDE BOMBAS DE FLOCULANTE Y DE AGUA HASTA MIXER DE CLARIFICADOR (1,2,3) | 43 | 3.06.61 | SUMINISTRO Y MONTAJE DE PRESSURE RELIEF VALVE, INLET ANSI 150# FF CS, OULTET ANSI 150# FF CS, 90°, SET POINT 55 PSIg, (NOTA 6) | 1" | AA1B | UND | 32.16 | 100% | 32.16 | 0% | 0 | Revisar |  |  | 1 |  | 5.01.01
A1270 | LINEA DE IMPULSION DE 2", 1", 1 1/2" DESDE BOMBAS DE FLOCULANTE Y DE AGUA HASTA MIXER DE CLARIFICADOR (1,2,3) | 43 | 3.06.62 | SUMINISTRO Y MONTAJE DE PRESSURE RELIEF VALVE, INLET ANSI 150# FF CS, OULTET ANSI 150# FF CS, 90°, SET POINT 57 PSIg, (NOTA 6) | 1" | AA1B | UND | 3.36 | 100% | 3.36 | 0% | 0 | Revisar |  |  | 1 |  | 5.02.00
A1270 | LINEA DE IMPULSION DE 2", 1", 1 1/2" DESDE BOMBAS DE FLOCULANTE Y DE AGUA HASTA MIXER DE CLARIFICADOR (1,2,3) | 43 | 3.06.63 | SUMINISTRO Y MONTAJE DE VÁLVULA DE SEGURIDAD, INLET ANSI 150# FF CS, OULTET ANSI 150# FF CS, SET POINT 50 PSIg, (NOTA 6) | 1" | AA1B | UND | 3.36 | 100% | 3.36 | 0% | 0 | Revisar |  |  | 1 |  | 5.02.01
A1260 | LINEA DE SUCCION DE 4", 3", 1 1/2" Y 1" ENTRE TK-15029, TK-15028 Y LAS BOMBAS DE FLOCULANTE Y BOMBAS DE AGUA | 42 | 3.06.64 | SUMINISTRO Y MONTAJE DE REDUCER ECC STD WT STL A234 WPB | 3" x 2" | AA1B | UND | 18.6 | 100% | 18.6 | 0% | 0 | Por diámetro |  |  | 1 |  | 5.02.02
A1280 | LINEA DE IMPULSION DESDE MIXER CLARIFICADOR (1,2,3) HASTA CLARIFICADORES 1,2 Y 3 | 44 | 3.06.65 | SUMINISTRO Y MONTAJE DE STUD-BOLT A193 GR B7 W/A 194 GR 2H NUTS | 5/8" x 4 1/4" | AA1B | UND | 6.72 | 100% | 6.72 | 0% | 0 | Revisar |  |  | 1 |  | 5.02.03
A1280 | LINEA DE IMPULSION DESDE MIXER CLARIFICADOR (1,2,3) HASTA CLARIFICADORES 1,2 Y 3 | 44 | 3.06.66 | SUMINISTRO Y MONTAJE DE STUD-BOLT A193 GR B7 W/A 194 GR 2H NUTS | 5/8" x 4 3/4" | AA1B | UND | 10.08 | 100% | 10.08 | 0% | 0 | Revisar |  |  | 1 |  | 5.02.04
A1280 | LINEA DE IMPULSION DESDE MIXER CLARIFICADOR (1,2,3) HASTA CLARIFICADORES 1,2 Y 3 | 44 | 3.06.67 | SUMINISTRO Y MONTAJE DE STUD-BOLT A193 GR B7 W/A 194 GR 2H NUTS | 5/8" x 6 5/8" | AA1B | UND | 21.84 | 100% | 21.84 | 0% | 0 | Revisar |  |  | 1 |  | 5.03.00
A1280 | LINEA DE IMPULSION DESDE MIXER CLARIFICADOR (1,2,3) HASTA CLARIFICADORES 1,2 Y 3 | 44 | 3.06.68 | SUMINISTRO Y MONTAJE DE STUD-BOLT A193 GR B7 W/A 194 GR 2H NUTS | 5/8" x 5 3/4" | AA1B | UND | 6.72 | 100% | 6.72 | 0% | 0 | Revisar |  |  | 1 |  | 5.03.01
A1280 | LINEA DE IMPULSION DESDE MIXER CLARIFICADOR (1,2,3) HASTA CLARIFICADORES 1,2 Y 3 | 44 | 3.06.69 | SUMINISTRO Y MONTAJE DE STUD-BOLT A193 GR B7 W/A 194 GR 2H NUTS | 5/8" x 6 3/4" | AA1B | UND | 10.08 | 100% | 10.08 | 0% | 0 | Revisar |  |  | 1 |  | 5.03.02
A1070 | DESMONTAJE DE CONDUCTORES Y CABLES DE CONTROL | 17 | 4.01.01.02 | Variador de frecuencia de 480V, 3F, 60Hz. TAG: 1760-VF-15072 |  |  | UND | 0 | 100% | 0 | 0% | 0 | Confirmado |  |  | 2 |  | 5.03.03
A1070 | DESMONTAJE DE CONDUCTORES Y CABLES DE CONTROL | 17 | 4.01.01.03 | Variador de frecuencia de 480V, 3F, 60Hz. TAG: 1760-VF-15073 |  |  | UND | 0 | 100% | 0 | 0% | 0 | Confirmado |  |  | 2 |  | 5.03.04
A1070 | DESMONTAJE DE CONDUCTORES Y CABLES DE CONTROL | 17 | 4.01.01.04 | Variador de frecuencia de 480V, 3F, 60Hz. TAG: 1760-VF-15074 |  |  | UND | 0 | 100% | 0 | 0% | 0 | Confirmado |  |  | 2 |  | 5.03.05
A1070 | DESMONTAJE DE CONDUCTORES Y CABLES DE CONTROL | 17 | 4.01.01.01 | Variador de frecuencia de 480V, 3F, 60Hz. TAG: 1760-VF-15071 |  |  | UND | 0 | 100% | 0 | 0% | 0 | Confirmado |  |  | 2 |  | 5.03.06
A1070 | DESMONTAJE DE CONDUCTORES Y CABLES DE CONTROL | 17 | 4.01.01.02 | Variador de frecuencia de 480V, 3F, 60Hz. TAG: 1760-VF-15072 |  |  | UND | 0 | 100% | 0 | 0% | 0 | Confirmado |  |  | 3 |  | 5.03.07
A1070 | DESMONTAJE DE CONDUCTORES Y CABLES DE CONTROL | 17 | 4.01.01.03 | Variador de frecuencia de 480V, 3F, 60Hz. TAG: 1760-VF-15073 |  |  | UND | 0 | 100% | 0 | 0% | 0 | Confirmado |  |  | 3 |  | 5.03.08
A1070 | DESMONTAJE DE CONDUCTORES Y CABLES DE CONTROL | 17 | 4.01.01.04 | Variador de frecuencia de 480V, 3F, 60Hz. TAG: 1760-VF-15074 |  |  | UND | 0 | 100% | 0 | 0% | 0 | Confirmado |  |  | 3 |  | 5.03.09
A1070 | DESMONTAJE DE CONDUCTORES Y CABLES DE CONTROL | 17 | 4.02.02.01 | Desconexión y retiro de cable multiconductor Tag ciruito: 1760PU15071-C01 | 1x7c-14 AWG + (T) | (Nota 1) | m | 56.296 | 100% | 56.296 | 0% | 0 | Confirmado |  |  | 2 |  | 5.03.10
A1070 | DESMONTAJE DE CONDUCTORES Y CABLES DE CONTROL | 17 | 4.02.02.02 | Desconexión y retiro de cable multiconductor Tag ciruito: 1760PU15072-C01 | 1x7c-14 AWG + (T) | 0 | m | 56.2873 | 100% | 56.2873 | 0% | 0 | Confirmado |  |  | 2 |  | 5.03.11
A1070 | DESMONTAJE DE CONDUCTORES Y CABLES DE CONTROL | 17 | 4.02.02.03 | Desconexión y retiro de cable multiconductor Tag ciruito: 1760PU15073-C01 | 1x7c-14 AWG + (T) | 0 | m | 56.2873 | 100% | 56.2873 | 0% | 0 | Confirmado |  |  | 2 |  | 5.03.12
A1070 | DESMONTAJE DE CONDUCTORES Y CABLES DE CONTROL | 17 | 4.02.02.04 | Desconexión y retiro de cable multiconductor Tag ciruito: 1760PU15074-C01 | 1x7c-14 AWG + (T) | 0 | m | 56.2873 | 100% | 56.2873 | 0% | 0 | Confirmado |  |  | 2 |  | 5.03.13
A1280 | LINEA DE IMPULSION DESDE MIXER CLARIFICADOR (1,2,3) HASTA CLARIFICADORES 1,2 Y 3 | 44 | 5.08.00 | SOPORTE EN PUESTA DE SERVICIO | - | - | Gbl. | 0 | 100% | 0 | 0% | 0 | Revisar |  |  | 1 |  | 5.03.14
A1280 | LINEA DE IMPULSION DESDE MIXER CLARIFICADOR (1,2,3) HASTA CLARIFICADORES 1,2 Y 3 | 44 | 4.05.18 | Suministro, montaje e instalación de detalle constructivo de Instalación del motor - Alimentador sobre el suelo N° 000-265-5052 -DET.A52 | DET. A52 | - | UND | 235.2 | 1 | 235.2 | 0 | 0 | Revisar |  |  | 1 |  | 5.04.00
A1280 | LINEA DE IMPULSION DESDE MIXER CLARIFICADOR (1,2,3) HASTA CLARIFICADORES 1,2 Y 3 | 44 | 4.06.00 | PRUEBAS Y PUESTA EN SERVICIO | - | - | Glb. | 0 | 1 | 0 | 0 | 0 | Revisar |  |  | 1 |  | 5.04.01
A1280 | LINEA DE IMPULSION DESDE MIXER CLARIFICADOR (1,2,3) HASTA CLARIFICADORES 1,2 Y 3 | 44 | 4.06.01 | APOYO PARA PUESTA SERVICIO | - | - | Glb. | 0 | 1 | 0 | 0 | 0 | Revisar |  |  | 1 |  | 5.04.02
A1280 | LINEA DE IMPULSION DESDE MIXER CLARIFICADOR (1,2,3) HASTA CLARIFICADORES 1,2 Y 3 | 44 | 4.06.02 | Supervisor | - | - | Glb. | 8 | 1 | 8 | 0 | 0 | Revisar |  |  | 1 |  | 5.04.03
A1280 | LINEA DE IMPULSION DESDE MIXER CLARIFICADOR (1,2,3) HASTA CLARIFICADORES 1,2 Y 3 | 44 | 4.06.03 | Operario | - | - | Glb. | 8 | 1 | 8 | 0 | 0 | Revisar |  |  | 1 |  | 5.04.04
A1280 | LINEA DE IMPULSION DESDE MIXER CLARIFICADOR (1,2,3) HASTA CLARIFICADORES 1,2 Y 3 | 44 | 4.06.04 | Oficial | - | - | Glb. | 8 | 1 | 8 | 0 | 0 | Revisar |  |  | 1 |  | 5.05.00
A1280 | LINEA DE IMPULSION DESDE MIXER CLARIFICADOR (1,2,3) HASTA CLARIFICADORES 1,2 Y 3 | 44 | 5.05.05 | Suministro, montaje e instalación de accesorios ( empalmes, conectores terminales, conectores tipo tee, conectores hembra, conectores macho, terminales modulares, multiconectores, tapones, sellos, etiquetas) para conductores. | - | - | Gbl. | 112 | 1 | 112 | 0 | 0 | Revisar |  |  | 1 |  | 5.05.01
A1280 | LINEA DE IMPULSION DESDE MIXER CLARIFICADOR (1,2,3) HASTA CLARIFICADORES 1,2 Y 3 | 44 | 5.07.00 | PROGRAMACIÓN DE PLC Y SCADA | 0 | 0 | 0 |  | 1 | 0 | 0 | 0 | Revisar |  |  | 1 |  | 5.05.02
5.05.03
5.05.04
5.05.05
5.05.06
5.06.00
5.06.01
5.06.02
5.06.03
5.07.00
5.07.01
5.07.02
5.08.00

## CRONOGRAMA (hidden)
CRONOGRAMA REPOSICION SISTEMA DE FLOCULANTE (LB0) - Rev.2 | [7 empty] | Diagrama Gantt (semanal, corte miércoles)
Fuente: CRONOGRAMA REPOSICION SISTEMA DE FLOCULANTE (LB0)_rev2.pdf | [6 empty] | Día de corte: | Miércoles
[7 empty] | Corte (mié) | 2026-07-01 | 2026-07-08 | 2026-07-15 | 2026-07-22 | 2026-07-29 | 2026-08-05 | 2026-08-12 | 2026-08-19 | 2026-08-26 | 2026-09-02 | 2026-09-09 | 2026-09-16 | 2026-09-23 | 2026-09-30 | 2026-10-07 | 2026-10-14 | 2026-10-21 | 2026-10-28 | 2026-11-04
# | Nivel WBS | Activity ID | Actividad | Duración (d) | Inicio | Fin | Semana | S26 | S27 | S28 | S29 | S30 | S31 | S32 | S33 | S34 | S35 | S36 | S37 | S38 | S39 | S40 | S41 | S42 | S43 | S44 | EsTituloWBS | Fila fin rama | HH asignadas | HH ganadas | % Avance | Partidas QPS
1 | 0 |  | Total | 82 | 2026-07-01 | 2026-10-29 | [20 empty] | 1 | 98 | 9972.4303 | 0 | 0% | bar: 2026-07-01 to 2026-11-04
2 | 1 |  | REPOSICION DEL SISTEMA DE FLOCULANTE | 82 | 2026-07-01 | 2026-10-29 | [20 empty] | 1 | 98 | 9972.4303 | 0 | 0% | bar: 2026-07-01 to 2026-11-04
3 | 2 |  | TRABAJOS PRELIMINARES | 18 | 2026-07-01 | 2026-07-24 | [20 empty] | 1 | 12 | 281.6 | 0 | 0% | bar: 2026-07-01 to 2026-07-29
4 | 4 | A1000 | KOM | 1 | 2026-07-01 | 2026-07-01 | [20 empty] | 0 | 8 | 0 | 0 |  | 0 | bar: 2026-07-01
5 | 4 | A1010 | GESTION DE RIESGOS | 6 | 2026-07-02 | 2026-07-09 | [20 empty] | 0 | 9 | 0 | 0 |  | 0 | bar: 2026-07-08 to 2026-07-15
6 | 4 | A1020 | PMAS | 6 | 2026-07-02 | 2026-07-09 | [20 empty] | 0 | 10 | 0 | 0 |  | 0 | bar: 2026-07-08 to 2026-07-15
7 | 4 | A1030 | FOTOCHECKS | 12 | 2026-07-02 | 2026-07-17 | [20 empty] | 0 | 11 | 0 | 0 |  | 0 | bar: 2026-07-08 to 2026-07-22
8 | 4 | A1040 | MOVILIZACION DE FACILIDADES, PERSONAL Y EQUIPOS E INDUCCION ESPECIFICA | 5 | 2026-07-20 | 2026-07-24 | [20 empty] | 0 | 12 | 281.6 | 0 | 0% | 3 | bar: 2026-07-22 to 2026-07-29
9 | 2 |  | TRABAJOS CIVILES | 30 | 2026-07-30 | 2026-09-10 | [20 empty] | 1 | 30 | 1623.6482 | 0 | 0% | bar: 2026-08-05 to 2026-09-16
10 | 3 |  | DESMONTAJES Y DEMOLICIONES | 10 | 2026-07-30 | 2026-08-13 | [20 empty] | 1 | 20 | 1143.4848 | 0 | 0% | bar: 2026-08-05 to 2026-08-19
11 | 4 | A1050 | DESMONTAJE DE TUBERIAS Y ACCESORIOS EXISTENTES | 2 | 2026-07-30 | 2026-07-31 | [20 empty] | 0 | 15 | 112 | 0 | 0% | 1 | bar: 2026-08-05
12 | 4 | A1060 | DESMONTAJE DE BOMBAS EXISTENTES | 2 | 2026-08-03 | 2026-08-04 | [20 empty] | 0 | 16 | 198.4 | 0 | 0% | 1 | bar: 2026-08-05
13 | 4 | A1070 | DESMONTAJE DE CONDUCTORES Y CABLES DE CONTROL | 2 | 2026-08-05 | 2026-08-07 | [20 empty] | 0 | 17 | 677.8359 | 0 | 0% | 17 | bar: 2026-08-05 to 2026-08-12
14 | 4 | A1080 | DESMONTAJE DE INSTRUMENTOS Y VALVULAS DE CONTROL | 1 | 2026-08-10 | 2026-08-10 | [20 empty] | 0 | 18 | 100.8001 | 0 | 0% | 1 | bar: 2026-08-12
15 | 4 | A1090 | DEMOLICION DE BASES | 2 | 2026-08-11 | 2026-08-12 | [20 empty] | 0 | 19 | 53.76 | 0 | 0% | 1 | bar: 2026-08-12
16 | 4 | A1100 | PICADO ESCARIFICADO Y LIMPIEZA SOBRE LOSA EXISTENTE | 1 | 2026-08-13 | 2026-08-13 | [20 empty] | 0 | 20 | 0.6888 | 0 | 0% | 1 | bar: 2026-08-19
17 | 3 |  | CONCRETO SIMPLE | 1 | 2026-08-13 | 2026-08-13 | [20 empty] | 1 | 22 | 0.35096 | 0 | 0% | bar: 2026-08-19
18 | 4 | A1110 | SOLADO DE CONCRETO F'C=100 KG/CM2 | 1 | 2026-08-13 | 2026-08-13 | [20 empty] | 0 | 22 | 0.35096 | 0 | 0% | 1 | bar: 2026-08-19
19 | 3 |  | CONCRETO ARMADO | 20 | 2026-08-14 | 2026-09-10 | [20 empty] | 1 | 30 | 479.8124 | 0 | 0% | bar: 2026-08-19 to 2026-09-16
20 | 4 | A1120 | ACERO DE REFUERZO | 1 | 2026-08-14 | 2026-08-14 | [20 empty] | 0 | 24 | 5.9949 | 0 | 0% | 1 | bar: 2026-08-19
21 | 4 | A1130 | ENCOFRADO | 2 | 2026-08-17 | 2026-08-18 | [20 empty] | 0 | 25 | 6.8444 | 0 | 0% | 1 | bar: 2026-08-19
22 | 4 | A1140 | CONCRETO F'C=25MPa | 2 | 2026-08-19 | 2026-08-20 | [20 empty] | 0 | 26 | 3.9229 | 0 | 0% | 1 | bar: 2026-08-19 to 2026-08-26
23 | 4 | A1150 | SUMNISTRO E INSTALACION DE PERNOS DE ANCLAJE | 7 | 2026-08-21 | 2026-08-31 | [20 empty] | 0 | 27 | 213.92 | 0 | 0% | 5 | bar: 2026-08-26 to 2026-09-02
24 | 4 | A1160 | SOPORTERÍA PARA TUBERIAS Y TABLEROS ELECTRICOS | 4 | 2026-09-01 | 2026-09-04 | [20 empty] | 0 | 28 | 66.1524 | 0 | 0% | 2 | bar: 2026-09-02 to 2026-09-09
25 | 4 | A1170 | MORTERO DE NIVELACION (GROUT) | 2 | 2026-09-07 | 2026-09-08 | [20 empty] | 0 | 29 | 174.9978 | 0 | 0% | 1 | bar: 2026-09-09
26 | 4 | A1180 | JUNTAS DE EXPANSION | 2 | 2026-09-09 | 2026-09-10 | [20 empty] | 0 | 30 | 7.98 | 0 | 0% | 1 | bar: 2026-09-09 to 2026-09-16
27 | 2 |  | MECANICA - TUBERIAS | 27 | 2026-08-21 | 2026-09-28 | [20 empty] | 1 | 45 | 4055.7428 | 0 | 0% | bar: 2026-08-26 to 2026-09-30
28 | 3 |  | MONTAJE DE BOMBAS DE DOSIFICACION DE FLOCULANTE | 5 | 2026-08-21 | 2026-08-27 | [20 empty] | 1 | 37 | 164 | 0 | 0% | bar: 2026-08-26 to 2026-09-02
29 | 4 | A1190 | Montaje e instalación de bomba 1760-PU-33101 | 1 | 2026-08-21 | 2026-08-21 | [20 empty] | 0 | 33 | 32.8 | 0 | 0% | 1 | bar: 2026-08-26
30 | 4 | A1200 | Montaje e instalación de bomba 1760-PU-33102 | 1 | 2026-08-27 | 2026-08-27 | [20 empty] | 0 | 34 | 32.8 | 0 | 0% | 1 | bar: 2026-09-02
31 | 4 | A1210 | Montaje e instalación de bomba 1760-PU-33103 | 1 | 2026-08-24 | 2026-08-24 | [20 empty] | 0 | 35 | 32.8 | 0 | 0% | 1 | bar: 2026-08-26
32 | 4 | A1220 | Montaje e instalación de bomba 1760-PU-33104 | 1 | 2026-08-25 | 2026-08-25 | [20 empty] | 0 | 36 | 32.8 | 0 | 0% | 1 | bar: 2026-08-26
33 | 4 | A1230 | Montaje e instalación de bomba 1760-PU-33105 | 1 | 2026-08-26 | 2026-08-26 | [20 empty] | 0 | 37 | 32.8 | 0 | 0% | 1 | bar: 2026-08-26
34 | 3 |  | MONTAJE DE BOMBAS PARA AGUA DE DILUCION | 2 | 2026-08-28 | 2026-08-31 | [20 empty] | 1 | 40 | 65.6 | 0 | 0% | bar: 2026-09-02
35 | 4 | A1240 | Montaje e instalación de bomba 1760-PU-33001 | 1 | 2026-08-28 | 2026-08-28 | [20 empty] | 0 | 39 | 32.8 | 0 | 0% | 1 | bar: 2026-09-02
36 | 4 | A1250 | Montaje e instalación de bomba 1760-PU-33002 | 1 | 2026-08-31 | 2026-08-31 | [20 empty] | 0 | 40 | 32.8 | 0 | 0% | 1 | bar: 2026-09-02
37 | 3 |  | MONTAJE DE TUBERIAS Y ACCESORIOS - SISTEMA DE FLOCULANTE Y DILUCIÓN | 12 | 2026-09-11 | 2026-09-28 | [20 empty] | 1 | 45 | 3826.1428 | 0 | 0% | bar: 2026-09-16 to 2026-09-30
38 | 4 | A1260 | LINEA DE SUCCION DE 4", 3", 1 1/2" Y 1" ENTRE TK-15029, TK-15028 Y LAS BOMBAS DE FLOCULANTE Y BOMBAS DE AGUA | 3 | 2026-09-11 | 2026-09-15 | [20 empty] | 0 | 42 | 1099.1471 | 0 | 0% | 19 | bar: 2026-09-16
39 | 4 | A1270 | LINEA DE IMPULSION DE 2", 1", 1 1/2" DESDE BOMBAS DE FLOCULANTE Y DE AGUA HASTA MIXER DE CLARIFICADOR (1,2,3) | 3 | 2026-09-16 | 2026-09-18 | [20 empty] | 0 | 43 | 1657.6316 | 0 | 0% | 38 | bar: 2026-09-16 to 2026-09-23
40 | 4 | A1280 | LINEA DE IMPULSION DESDE MIXER CLARIFICADOR (1,2,3) HASTA CLARIFICADORES 1,2 Y 3 | 5 | 2026-09-21 | 2026-09-25 | [20 empty] | 0 | 44 | 835.444 | 0 | 0% | 24 | bar: 2026-09-23 to 2026-09-30
41 | 4 | A1290 | TIE IN | 1 | 2026-09-28 | 2026-09-28 | [20 empty] | 0 | 45 | 233.92 | 0 | 0% | 3 | bar: 2026-09-30
42 | 2 |  | ELECTRICIDAD | 28 | 2026-08-03 | 2026-09-10 | [20 empty] | 1 | 70 | 1802.4695 | 0 | 0% | bar: 2026-08-05 to 2026-09-16
43 | 3 |  | PRUEBAS DE ESTADO PARA EQUIPOS ELECTRICOS Y CONDUCTORES | 8 | 2026-08-03 | 2026-08-13 | [20 empty] | 1 | 54 | 716.052 | 0 | 0% | bar: 2026-08-05 to 2026-08-19
44 | 4 |  | EQUIPOS ELECTRICOS | 4 | 2026-08-03 | 2026-08-07 | [20 empty] | 1 | 50 | 454.56 | 0 | 0% | bar: 2026-08-05 to 2026-08-12
45 | 5 | A1300 | PRUEBAS DE VARIADORES DE FRECUENCIA | 2 | 2026-08-03 | 2026-08-04 | [20 empty] | 0 | 49 | 426.56 | 0 | 0% | 5 | bar: 2026-08-05
46 | 5 | A1310 | PRUEBAS DE REACTORES DE CARGA PARA VARIADOR | 2 | 2026-08-05 | 2026-08-07 | [20 empty] | 0 | 50 | 28 | 0 | 0% | 5 | bar: 2026-08-05 to 2026-08-12
47 | 4 |  | CONDUCTORES EN BAJA TENSION | 2 | 2026-08-10 | 2026-08-11 | [20 empty] | 1 | 52 | 134.4112 | 0 | 0% | bar: 2026-08-12
48 | 5 | A1320 | VERIFICACION DEL ESTADO DEL CABLE MULTICONDUCTOR | 2 | 2026-08-10 | 2026-08-11 | [20 empty] | 0 | 52 | 134.4112 | 0 | 0% | 5 | bar: 2026-08-12
49 | 4 |  | CONDUCTORES DE CONTROL | 2 | 2026-08-12 | 2026-08-13 | [20 empty] | 1 | 54 | 127.0808 | 0 | 0% | bar: 2026-08-12 to 2026-08-19
50 | 5 | A1330 | VERIFICACION DEL ESTADO DEL CABLE MULTICONDUCTOR | 2 | 2026-08-12 | 2026-08-13 | [20 empty] | 0 | 54 | 127.0808 | 0 | 0% | 5 | bar: 2026-08-12 to 2026-08-19
51 | 3 |  | MODIFICACION E INSTALACION DE EQUIPOS ELECTRICOS | 20 | 2026-08-14 | 2026-09-10 | [20 empty] | 1 | 58 | 334.4 | 0 | 0% | bar: 2026-08-19 to 2026-09-16
52 | 4 | A1340 | Montaje e instalación de cubículo arrancador NEMA size 2m 480 V, 25HP, 3F, 60 Hz. | 2 | 2026-08-14 | 2026-08-17 | [20 empty] | 0 | 56 | 99.2 | 0 | 0% | 1 | bar: 2026-08-19
53 | 4 | A1350 | Suministro, montaje e instalacion de caja de conexiones de 500x400x150 mm, NEMA 4 | 2 | 2026-09-07 | 2026-09-08 | [20 empty] | 0 | 57 | 117.6 | 0 | 0% | 1 | bar: 2026-09-09
54 | 4 | A1360 | Suministro, montaje e instalacion de botonera de campo, NEMA 4 | 2 | 2026-09-09 | 2026-09-10 | [20 empty] | 0 | 58 | 117.6 | 0 | 0% | 1 | bar: 2026-09-09 to 2026-09-16
55 | 3 |  | SISTEMA DE CANALIZACION | 13 | 2026-08-14 | 2026-09-01 | [20 empty] | 1 | 66 | 330.734 | 0 | 0% | bar: 2026-08-19 to 2026-09-02
56 | 4 | A1370 | INSTALACION DE RACK JUCTION BOX | 1 | 2026-08-14 | 2026-08-14 | [20 empty] | 0 | 60 | 62.16 | 0 | 0% | 2 | bar: 2026-08-19
57 | 4 | A1380 | INSTALACION DE SOPORTERÍA ADOSADO A BANDEJA | 2 | 2026-08-14 | 2026-08-17 | [20 empty] | 0 | 61 | 13.44 | 0 | 0% | 3 | bar: 2026-08-19
58 | 4 | A1390 | INSTALACION DE SOPORTERIA DET. 1, DET.2, DET.3 | 2 | 2026-08-18 | 2026-08-19 | [20 empty] | 0 | 62 | 43.68 | 0 | 0% | 3 | bar: 2026-08-19
59 | 4 | A1400 | INSTALACION DE BANDEJA METALICA TIPO ESCALERILLA | 2 | 2026-08-18 | 2026-08-19 | [20 empty] | 0 | 63 | 26.88 | 0 | 0% | 4 | bar: 2026-08-19
60 | 4 | A1410 | INSTALACION DE TUBERIA Y ACCESORIOS DE 1 1/2" | 5 | 2026-08-20 | 2026-08-26 | [20 empty] | 0 | 64 | 121.4052 | 0 | 0% | 2 | bar: 2026-08-26
61 | 4 | A1420 | INSTALACION DE TUBERIA Y ACCESORIOS DE 1" | 2 | 2026-08-27 | 2026-08-28 | [20 empty] | 0 | 65 | 22.2012 | 0 | 0% | 2 | bar: 2026-09-02
62 | 4 | A1430 | INSTALACION DE TUBERIA Y ACCESORIOS DE 3/4" | 2 | 2026-08-31 | 2026-09-01 | [20 empty] | 0 | 66 | 40.9676 | 0 | 0% | 5 | bar: 2026-09-02
63 | 3 |  | CONDUCTORES (INCLUYE TENDIDO, CONEXIONADO, MARCADO Y MEGADO) | 3 | 2026-09-02 | 2026-09-04 | [20 empty] | 1 | 70 | 421.2835 | 0 | 0% | bar: 2026-09-02 to 2026-09-09
64 | 4 | A1440 | Suministro, montaje e instalacion de Cable multiconducto 1x3c-4 AWG + (T) | 3 | 2026-09-02 | 2026-09-04 | [20 empty] | 0 | 68 | 65.1235 | 0 | 0% | 1 | bar: 2026-09-02 to 2026-09-09
65 | 4 | A1450 | Suministro, montaje e instalacion de Cable multiconductor 1x3c-12 AWG + (T) | 3 | 2026-09-02 | 2026-09-04 | [20 empty] | 0 | 69 | 162.848 | 0 | 0% | 1 | bar: 2026-09-02 to 2026-09-09
66 | 4 | A1460 | Suministro, montaje e instalacion de Cable multiconductor 1x7c-14 AWG | 3 | 2026-09-02 | 2026-09-04 | [20 empty] | 0 | 70 | 193.312 | 0 | 0% | 2 | bar: 2026-09-02 to 2026-09-09
67 | 2 |  | INSTRUMENTACION | 47 | 2026-08-14 | 2026-10-20 | [20 empty] | 1 | 97 | 2208.9698 | 0 | 0% | bar: 2026-08-19 to 2026-10-21
68 | 3 |  | EVALUACION DE CONDUCTORES Y CANALIZACIONES EXISTENTES | 7 | 2026-08-14 | 2026-08-24 | [20 empty] | 1 | 75 | 137.6 | 0 | 0% | bar: 2026-08-19 to 2026-08-26
69 | 4 | A1470 | IDENTIFICACION, EVALUACION DE REUTILIZACION DE CABLES DE ALIMENTACION DE INSTRUMENTOS EN AREA DOSIFICACION | 2 | 2026-08-14 | 2026-08-17 | [20 empty] | 0 | 73 | 51.2 | 0 | 0% | 1 | bar: 2026-08-19
70 | 4 | A1480 | Identificación y evaluación de reutilización de cables de señal analógica instrumentos y válvulas existentes en dosificación | 2 | 2026-08-18 | 2026-08-19 | [20 empty] | 0 | 74 | 51.2 | 0 | 0% | 1 | bar: 2026-08-19
71 | 4 | A1490 | Inspección y verificación de bandejas y bancos de ductos existentes para determinar su reutilización | 3 | 2026-08-20 | 2026-08-24 | [20 empty] | 0 | 75 | 35.2 | 0 | 0% | 1 | bar: 2026-08-26
72 | 3 |  | CONDUCTORES | 10 | 2026-09-02 | 2026-09-15 | [20 empty] | 1 | 79 | 837.28 | 0 | 0% | bar: 2026-09-02 to 2026-09-16
73 | 4 | A1500 | Suministro, montaje e instalación de cable para alimentación 3/C #14 AWG | 4 | 2026-09-02 | 2026-09-07 | [20 empty] | 0 | 77 | 285.6 | 0 | 0% | 1 | bar: 2026-09-02 to 2026-09-09
74 | 4 | A1510 | Suministro, montaje e instalación de cable para instrumentación tipo PLTC 1P #16 AWG+SHLD | 3 | 2026-09-08 | 2026-09-10 | [20 empty] | 0 | 78 | 520.8 | 0 | 0% | 2 | bar: 2026-09-09 to 2026-09-16
75 | 4 | A1520 | Suministro, montaje e instalación de cable multipar para red DeviceNet. tipo ODVA 2PR#15/#18 + SHLD | 3 | 2026-09-11 | 2026-09-15 | [20 empty] | 0 | 79 | 30.88 | 0 | 0% | 2 | bar: 2026-09-16
76 | 3 |  | CANALIZACIONES | 6 | 2026-08-25 | 2026-09-01 | [20 empty] | 1 | 82 | 233.6 | 0 | 0% | bar: 2026-08-26 to 2026-09-02
77 | 4 | A1530 | Suministro, montaje e instalación de tubo de acero galvanizado (RGS) Ø 3/4" | 4 | 2026-08-25 | 2026-08-28 | [20 empty] | 0 | 81 | 89.6 | 0 | 0% | 1 | bar: 2026-08-26 to 2026-09-02
78 | 4 | A1540 | Suministro, montaje e instalación de tubería conduit flexible de acero recubierto C/PVC 3/4" | 2 | 2026-08-31 | 2026-09-01 | [20 empty] | 0 | 82 | 144 | 0 | 0% | 2 | bar: 2026-09-02
79 | 3 |  | INSTRUMENTOS | 33 | 2026-08-20 | 2026-10-05 | [20 empty] | 1 | 91 | 687.68 | 0 | 0% | bar: 2026-08-26 to 2026-10-07
80 | 4 | A1550 | INSTALACION DE SOPORTERIA PARA EQUIPOS | 2 | 2026-08-20 | 2026-08-21 | [20 empty] | 0 | 84 | 200.48 | 0 | 0% | 6 | bar: 2026-08-26
81 | 4 | A1560 | Suministro, montaje, instalación y contrastación de indicador de presión (manometro) Tags: PI-17633001@007. | 2 | 2026-09-16 | 2026-09-17 | [20 empty] | 0 | 85 | 117.6 | 0 | 0% | 1 | bar: 2026-09-16 to 2026-09-23
82 | 4 | A1570 | Sum, mont, inst y contrastación de sensor de flujo tipo electromagnético, conexión a proceso Ø1" Tag: FE-17633008 | 2 | 2026-09-18 | 2026-09-21 | [20 empty] | 0 | 86 | 33.6 | 0 | 0% | 1 | bar: 2026-09-23
83 | 4 | A1580 | Sum, mont, inst y contrastación de sensor flujo electromagnético, conexión Ø1-1/2" Tags: FE-176330010 y FE-17633012. | 2 | 2026-09-22 | 2026-09-23 | [20 empty] | 0 | 87 | 67.2 | 0 | 0% | 1 | bar: 2026-09-23
84 | 4 | A1590 | Sum, mont, inst y contrastación de sensor flujo electromagnético, conexión Ø1" Tag: FE-17633009. | 2 | 2026-09-24 | 2026-09-25 | [20 empty] | 0 | 88 | 33.6 | 0 | 0% | 1 | bar: 2026-09-30
85 | 4 | A1600 | Suministro, montaje, instalación y configuración de transmisor indicador de flujo tipo digital Tags: FIT-17633008@013 | 2 | 2026-09-28 | 2026-09-29 | [20 empty] | 0 | 89 | 168 | 0 | 0% | 2 | bar: 2026-09-30
86 | 4 | A1610 | Suministro, montaje, instalación y contrastación de sensor / transmisor de nivel Tag: LE/LT-17633014 y LE/LT-17633015 | 2 | 2026-09-30 | 2026-10-01 | [20 empty] | 0 | 90 | 33.6 | 0 | 0% | 1 | bar: 2026-09-30 to 2026-10-07
87 | 4 | A1620 | Suministro, montaje, instalación y configuración de indicador de nivel digital Tag: LI-17633014 y LI-17633015 | 2 | 2026-10-02 | 2026-10-05 | [20 empty] | 0 | 91 | 33.6 | 0 | 0% | 1 | bar: 2026-10-07
88 | 3 |  | VALVULAS DE CONTROL | 4 | 2026-10-06 | 2026-10-12 | [20 empty] | 1 | 94 | 148.8 | 0 | 0% | bar: 2026-10-07 to 2026-10-14
89 | 4 | A1630 | Suministro, montaje, instalación y calibración de válvula de control de flujo, conexión Ø2" Tag: FCV/FY-17633009 | 2 | 2026-10-06 | 2026-10-07 | [20 empty] | 0 | 93 | 49.6 | 0 | 0% | 2 | bar: 2026-10-07
90 | 4 | A1640 | Sum, mont, inst y calibración de válvula de control de flujo, conexión 1-1/2", Tags: FCV/FY-17633011 y FCV/FY-17633013 | 2 | 2026-10-09 | 2026-10-12 | [20 empty] | 0 | 94 | 99.2 | 0 | 0% | 2 | bar: 2026-10-14
91 | 3 |  | PROGRAMACION DE PLC Y SCADA | 6 | 2026-10-13 | 2026-10-20 | [20 empty] | 1 | 97 | 164.0098 | 0 | 0% | bar: 2026-10-14 to 2026-10-21
92 | 4 | A1650 | Reconfiguración y programación del PLC existente según nueva lógica de control | 3 | 2026-10-13 | 2026-10-15 | [20 empty] | 0 | 96 | 98.4098 | 0 | 0% | 1 | bar: 2026-10-14 to 2026-10-21
93 | 4 | A1660 | Actualización y rediseño de interfaz SCADA | 3 | 2026-10-16 | 2026-10-20 | [20 empty] | 0 | 97 | 65.6 | 0 | 0% | 1 | bar: 2026-10-21
94 | 2 |  | CIERRE | 7 | 2026-10-21 | 2026-10-29 | [20 empty] | 1 | 97 | 0 | 0 | bar: 2026-10-21 to 2026-11-04
95 | 3 | A1670 | CAMINATA DE CONSTRUCCION | 1 | 2026-10-21 | 2026-10-21 | [20 empty] | 0 | bar: 2026-10-21
96 | 3 | A1680 | LEVANTAMIENTO DE OBSERVACIONES | 3 | 2026-10-22 | 2026-10-26 | [20 empty] | 0 | bar: 2026-10-28
97 | 3 | A1690 | LIMPIEZA FINAL DE OBRA | 2 | 2026-10-27 | 2026-10-28 | [20 empty] | 0 | bar: 2026-10-28
98 | 3 | A1700 | DESMOVILIZACION | 1 | 2026-10-29 | 2026-10-29 | [20 empty] | 0 | bar: 2026-11-04
LEYENDA
Nivel 0 - Total |  |  | Resumen WBS - relleno sólido (formato condicional)
Nivel 1 - Proyecto |  |  | Resumen WBS - relleno sólido (formato condicional)
Nivel 2 - Disciplina |  |  | Resumen WBS - relleno sólido (formato condicional)
Nivel 3 - Sub-fase |  |  | Resumen WBS - relleno sólido (formato condicional)
Nivel 4 - Sub-fase |  |  | Resumen WBS - relleno sólido (formato condicional)
Actividad (nivel 3) |  | █ | Actividad - caracter de barra █
Actividad (nivel 4) |  | █ | Actividad - caracter de barra █
Sub-actividad (nivel 5) |  | █ | Actividad - caracter de barra █

## CRONOGRAMA CON HH (hidden)
CRONOGRAMA CON HH — REPOSICION SISTEMA DE FLOCULANTE (LB0) Rev.2
HH de mano de obra por actividad (fuente: MAPEO ↔ QPS). Gantt valorizado en HH y curva S programada. | [6 empty] | Día de corte: |  |  |  | Gantt valorizado en HH (semanal, corte miércoles)
[7 empty] | Corte (mié) |  |  |  | 2026-07-01 | 2026-07-08 | 2026-07-15 | 2026-07-22 | 2026-07-29 | 2026-08-05 | 2026-08-12 | 2026-08-19 | 2026-08-26 | 2026-09-02 | 2026-09-09 | 2026-09-16 | 2026-09-23 | 2026-09-30 | 2026-10-07 | 2026-10-14 | 2026-10-21 | 2026-10-28 | 2026-11-04
# | Nivel WBS | Activity ID | Actividad | Duración (d) | Inicio | Fin | Fin rama | HH totales | HH/día |  | S26 | S27 | S28 | S29 | S30 | S31 | S32 | S33 | S34 | S35 | S36 | S37 | S38 | S39 | S40 | S41 | S42 | S43 | S44 | Fila
1 | 0 |  | Total | 82 | 2026-07-01 | 2026-10-29 | 98 | 9972.4303 |  |  | 0 | 0 | 0 | 168.96 | 112.64 | 972.2386 | 823.069 | 427.141 | 651.7303 | 668.7092 | 1254.5197 | 1977.761 | 1765.9541 | 786.4976 | 100 | 164.8066 | 98.4033 | 0 | 0 | 5
2 | 1 |  | REPOSICION DEL SISTEMA DE FLOCULANTE | 82 | 2026-07-01 | 2026-10-29 | 98 | 9972.4303 |  |  | 0 | 0 | 0 | 168.96 | 112.64 | 972.2386 | 823.069 | 427.141 | 651.7303 | 668.7092 | 1254.5197 | 1977.761 | 1765.9541 | 786.4976 | 100 | 164.8066 | 98.4033 | 0 | 0 | 6
3 | 2 |  | TRABAJOS PRELIMINARES | 18 | 2026-07-01 | 2026-07-24 | 12 | 281.6 |  |  | 0 | 0 | 0 | 168.96 | 112.64 | 0 | 0 | 0 | 0 | 0 | 0 | 0 | 0 | 0 | 0 | 0 | 0 | 0 | 0 | 7
4 | 4 | A1000 | KOM | 1 | 2026-07-01 | 2026-07-01 | 8 | 0 |  |  | 0 | 0 | 0 | 0 | 0 | 0 | 0 | 0 | 0 | 0 | 0 | 0 | 0 | 0 | 0 | 0 | 0 | 0 | 0 | 8
5 | 4 | A1010 | GESTION DE RIESGOS | 6 | 2026-07-02 | 2026-07-09 | 9 | 0 |  |  | 0 | 0 | 0 | 0 | 0 | 0 | 0 | 0 | 0 | 0 | 0 | 0 | 0 | 0 | 0 | 0 | 0 | 0 | 0 | 9
6 | 4 | A1020 | PMAS | 6 | 2026-07-02 | 2026-07-09 | 10 | 0 |  |  | 0 | 0 | 0 | 0 | 0 | 0 | 0 | 0 | 0 | 0 | 0 | 0 | 0 | 0 | 0 | 0 | 0 | 0 | 0 | 10
7 | 4 | A1030 | FOTOCHECKS | 12 | 2026-07-02 | 2026-07-17 | 11 | 0 |  |  | 0 | 0 | 0 | 0 | 0 | 0 | 0 | 0 | 0 | 0 | 0 | 0 | 0 | 0 | 0 | 0 | 0 | 0 | 0 | 11
8 | 4 | A1040 | MOVILIZACION DE FACILIDADES, PERSONAL Y EQUIPOS E INDUCCION ESPECIFICA | 5 | 2026-07-20 | 2026-07-24 | 12 | 281.6 | 56.32 |  | 0 | 0 | 0 | 168.96 | 112.64 | 0 | 0 | 0 | 0 | 0 | 0 | 0 | 0 | 0 | 0 | 0 | 0 | 0 | 0 | 12
9 | 2 |  | TRABAJOS CIVILES | 30 | 2026-07-30 | 2026-09-10 | 30 | 1623.6482 |  |  | 0 | 0 | 0 | 0 | 0 | 536.3453 | 606.4507 | 15.8406 | 118.6451 | 130.3125 | 212.064 | 3.99 | 0 | 0 | 0 | 0 | 0 | 0 | 0 | 13
10 | 3 |  | DESMONTAJES Y DEMOLICIONES | 10 | 2026-07-30 | 2026-08-13 | 20 | 1143.4848 |  |  | 0 | 0 | 0 | 0 | 0 | 536.3453 | 606.4507 | 0.6888 | 0 | 0 | 0 | 0 | 0 | 0 | 0 | 0 | 0 | 0 | 0 | 14
11 | 4 | A1050 | DESMONTAJE DE TUBERIAS Y ACCESORIOS EXISTENTES | 2 | 2026-07-30 | 2026-07-31 | 15 | 112 | 56 |  | 0 | 0 | 0 | 0 | 0 | 112 | 0 | 0 | 0 | 0 | 0 | 0 | 0 | 0 | 0 | 0 | 0 | 0 | 0 | 15
12 | 4 | A1060 | DESMONTAJE DE BOMBAS EXISTENTES | 2 | 2026-08-03 | 2026-08-04 | 16 | 198.4 | 99.2 |  | 0 | 0 | 0 | 0 | 0 | 198.4 | 0 | 0 | 0 | 0 | 0 | 0 | 0 | 0 | 0 | 0 | 0 | 0 | 0 | 16
13 | 4 | A1070 | DESMONTAJE DE CONDUCTORES Y CABLES DE CONTROL | 2 | 2026-08-05 | 2026-08-07 | 17 | 677.8359 | 338.918 |  | 0 | 0 | 0 | 0 | 0 | 225.9453 | 451.8906 | 0 | 0 | 0 | 0 | 0 | 0 | 0 | 0 | 0 | 0 | 0 | 0 | 17
14 | 4 | A1080 | DESMONTAJE DE INSTRUMENTOS Y VALVULAS DE CONTROL | 1 | 2026-08-10 | 2026-08-10 | 18 | 100.8001 | 100.8001 |  | 0 | 0 | 0 | 0 | 0 | 0 | 100.8001 | 0 | 0 | 0 | 0 | 0 | 0 | 0 | 0 | 0 | 0 | 0 | 0 | 18
15 | 4 | A1090 | DEMOLICION DE BASES | 2 | 2026-08-11 | 2026-08-12 | 19 | 53.76 | 26.88 |  | 0 | 0 | 0 | 0 | 0 | 0 | 53.76 | 0 | 0 | 0 | 0 | 0 | 0 | 0 | 0 | 0 | 0 | 0 | 0 | 19
16 | 4 | A1100 | PICADO ESCARIFICADO Y LIMPIEZA SOBRE LOSA EXISTENTE | 1 | 2026-08-13 | 2026-08-13 | 20 | 0.6888 | 0.6888 |  | 0 | 0 | 0 | 0 | 0 | 0 | 0 | 0.6888 | 0 | 0 | 0 | 0 | 0 | 0 | 0 | 0 | 0 | 0 | 0 | 20
17 | 3 |  | CONCRETO SIMPLE | 1 | 2026-08-13 | 2026-08-13 | 22 | 0.35096 |  |  | 0 | 0 | 0 | 0 | 0 | 0 | 0 | 0.35096 | 0 | 0 | 0 | 0 | 0 | 0 | 0 | 0 | 0 | 0 | 0 | 21
18 | 4 | A1110 | SOLADO DE CONCRETO F'C=100 KG/CM2 | 1 | 2026-08-13 | 2026-08-13 | 22 | 0.35096 | 0.35096 |  | 0 | 0 | 0 | 0 | 0 | 0 | 0 | 0.35096 | 0 | 0 | 0 | 0 | 0 | 0 | 0 | 0 | 0 | 0 | 0 | 22
19 | 3 |  | CONCRETO ARMADO | 20 | 2026-08-14 | 2026-09-10 | 30 | 479.8124 |  |  | 0 | 0 | 0 | 0 | 0 | 0 | 0 | 14.8008 | 118.6451 | 130.3125 | 212.064 | 3.99 | 0 | 0 | 0 | 0 | 0 | 0 | 0 | 23
20 | 4 | A1120 | ACERO DE REFUERZO | 1 | 2026-08-14 | 2026-08-14 | 24 | 5.9949 | 5.9949 |  | 0 | 0 | 0 | 0 | 0 | 0 | 0 | 5.9949 | 0 | 0 | 0 | 0 | 0 | 0 | 0 | 0 | 0 | 0 | 0 | 24
21 | 4 | A1130 | ENCOFRADO | 2 | 2026-08-17 | 2026-08-18 | 25 | 6.8444 | 3.4222 |  | 0 | 0 | 0 | 0 | 0 | 0 | 0 | 6.8444 | 0 | 0 | 0 | 0 | 0 | 0 | 0 | 0 | 0 | 0 | 0 | 25
22 | 4 | A1140 | CONCRETO F'C=25MPa | 2 | 2026-08-19 | 2026-08-20 | 26 | 3.9229 | 1.9614 |  | 0 | 0 | 0 | 0 | 0 | 0 | 0 | 1.9614 | 1.9614 | 0 | 0 | 0 | 0 | 0 | 0 | 0 | 0 | 0 | 0 | 26
23 | 4 | A1150 | SUMNISTRO E INSTALACION DE PERNOS DE ANCLAJE | 7 | 2026-08-21 | 2026-08-31 | 27 | 213.92 | 30.56 |  | 0 | 0 | 0 | 0 | 0 | 0 | 0 | 0 | 116.6836 | 97.2364 | 0 | 0 | 0 | 0 | 0 | 0 | 0 | 0 | 0 | 27
24 | 4 | A1160 | SOPORTERÍA PARA TUBERIAS Y TABLEROS ELECTRICOS | 4 | 2026-09-01 | 2026-09-04 | 28 | 66.1524 | 16.5381 |  | 0 | 0 | 0 | 0 | 0 | 0 | 0 | 0 | 0 | 33.0762 | 33.0762 | 0 | 0 | 0 | 0 | 0 | 0 | 0 | 0 | 28
25 | 4 | A1170 | MORTERO DE NIVELACION (GROUT) | 2 | 2026-09-07 | 2026-09-08 | 29 | 174.9978 | 87.4989 |  | 0 | 0 | 0 | 0 | 0 | 0 | 0 | 0 | 0 | 0 | 174.9978 | 0 | 0 | 0 | 0 | 0 | 0 | 0 | 0 | 29
26 | 4 | A1180 | JUNTAS DE EXPANSION | 2 | 2026-09-09 | 2026-09-10 | 30 | 7.98 | 3.99 |  | 0 | 0 | 0 | 0 | 0 | 0 | 0 | 0 | 0 | 0 | 3.99 | 3.99 | 0 | 0 | 0 | 0 | 0 | 0 | 0 | 30
27 | 2 |  | MECANICA - TUBERIAS | 27 | 2026-08-21 | 2026-09-28 | 45 | 4055.7428 |  |  | 0 | 0 | 0 | 0 | 0 | 0 | 0 | 0 | 131.2 | 98.4 | 0 | 1651.691 | 1606.3541 | 568.0976 | 0 | 0 | 0 | 0 | 0 | 31
28 | 3 |  | MONTAJE DE BOMBAS DE DOSIFICACION DE FLOCULANTE | 5 | 2026-08-21 | 2026-08-27 | 37 | 164 |  |  | 0 | 0 | 0 | 0 | 0 | 0 | 0 | 0 | 131.2 | 32.8 | 0 | 0 | 0 | 0 | 0 | 0 | 0 | 0 | 0 | 32
29 | 4 | A1190 | Montaje e instalación de bomba 1760-PU-33101 | 1 | 2026-08-21 | 2026-08-21 | 33 | 32.8 | 32.8 |  | 0 | 0 | 0 | 0 | 0 | 0 | 0 | 0 | 32.8 | 0 | 0 | 0 | 0 | 0 | 0 | 0 | 0 | 0 | 0 | 33
30 | 4 | A1200 | Montaje e instalación de bomba 1760-PU-33102 | 1 | 2026-08-27 | 2026-08-27 | 34 | 32.8 | 32.8 |  | 0 | 0 | 0 | 0 | 0 | 0 | 0 | 0 | 0 | 32.8 | 0 | 0 | 0 | 0 | 0 | 0 | 0 | 0 | 0 | 34
31 | 4 | A1210 | Montaje e instalación de bomba 1760-PU-33103 | 1 | 2026-08-24 | 2026-08-24 | 35 | 32.8 | 32.8 |  | 0 | 0 | 0 | 0 | 0 | 0 | 0 | 0 | 32.8 | 0 | 0 | 0 | 0 | 0 | 0 | 0 | 0 | 0 | 0 | 35
32 | 4 | A1220 | Montaje e instalación de bomba 1760-PU-33104 | 1 | 2026-08-25 | 2026-08-25 | 36 | 32.8 | 32.8 |  | 0 | 0 | 0 | 0 | 0 | 0 | 0 | 0 | 32.8 | 0 | 0 | 0 | 0 | 0 | 0 | 0 | 0 | 0 | 0 | 36
33 | 4 | A1230 | Montaje e instalación de bomba 1760-PU-33105 | 1 | 2026-08-26 | 2026-08-26 | 37 | 32.8 | 32.8 |  | 0 | 0 | 0 | 0 | 0 | 0 | 0 | 0 | 32.8 | 0 | 0 | 0 | 0 | 0 | 0 | 0 | 0 | 0 | 0 | 37
34 | 3 |  | MONTAJE DE BOMBAS PARA AGUA DE DILUCION | 2 | 2026-08-28 | 2026-08-31 | 40 | 65.6 |  |  | 0 | 0 | 0 | 0 | 0 | 0 | 0 | 0 | 0 | 65.6 | 0 | 0 | 0 | 0 | 0 | 0 | 0 | 0 | 0 | 38
35 | 4 | A1240 | Montaje e instalación de bomba 1760-PU-33001 | 1 | 2026-08-28 | 2026-08-28 | 39 | 32.8 | 32.8 |  | 0 | 0 | 0 | 0 | 0 | 0 | 0 | 0 | 0 | 32.8 | 0 | 0 | 0 | 0 | 0 | 0 | 0 | 0 | 0 | 39
36 | 4 | A1250 | Montaje e instalación de bomba 1760-PU-33002 | 1 | 2026-08-31 | 2026-08-31 | 40 | 32.8 | 32.8 |  | 0 | 0 | 0 | 0 | 0 | 0 | 0 | 0 | 0 | 32.8 | 0 | 0 | 0 | 0 | 0 | 0 | 0 | 0 | 0 | 40
37 | 3 |  | MONTAJE DE TUBERIAS Y ACCESORIOS - SISTEMA DE FLOCULANTE Y DILUCIÓN | 12 | 2026-09-11 | 2026-09-28 | 45 | 3826.1428 |  |  | 0 | 0 | 0 | 0 | 0 | 0 | 0 | 0 | 0 | 0 | 0 | 1651.691 | 1606.3541 | 568.0976 | 0 | 0 | 0 | 0 | 0 | 41
38 | 4 | A1260 | LINEA DE SUCCION DE 4", 3", 1 1/2" Y 1" ENTRE TK-15029, TK-15028 Y LAS BOMBAS DE FLOCULANTE Y BOMBAS DE AGUA | 3 | 2026-09-11 | 2026-09-15 | 42 | 1099.1471 | 366.3824 |  | 0 | 0 | 0 | 0 | 0 | 0 | 0 | 0 | 0 | 0 | 0 | 1099.1471 | 0 | 0 | 0 | 0 | 0 | 0 | 0 | 42
39 | 4 | A1270 | LINEA DE IMPULSION DE 2", 1", 1 1/2" DESDE BOMBAS DE FLOCULANTE Y DE AGUA HASTA MIXER DE CLARIFICADOR (1,2,3) | 3 | 2026-09-16 | 2026-09-18 | 43 | 1657.6316 | 552.5439 |  | 0 | 0 | 0 | 0 | 0 | 0 | 0 | 0 | 0 | 0 | 0 | 552.5439 | 1105.0877 | 0 | 0 | 0 | 0 | 0 | 0 | 43
40 | 4 | A1280 | LINEA DE IMPULSION DESDE MIXER CLARIFICADOR (1,2,3) HASTA CLARIFICADORES 1,2 Y 3 | 5 | 2026-09-21 | 2026-09-25 | 44 | 835.444 | 167.0888 |  | 0 | 0 | 0 | 0 | 0 | 0 | 0 | 0 | 0 | 0 | 0 | 0 | 501.2664 | 334.1776 | 0 | 0 | 0 | 0 | 0 | 44
41 | 4 | A1290 | TIE IN | 1 | 2026-09-28 | 2026-09-28 | 45 | 233.92 | 233.92 |  | 0 | 0 | 0 | 0 | 0 | 0 | 0 | 0 | 0 | 0 | 0 | 0 | 0 | 233.92 | 0 | 0 | 0 | 0 | 0 | 45
42 | 2 |  | ELECTRICIDAD | 28 | 2026-08-03 | 2026-09-10 | 70 | 1802.4695 |  |  | 0 | 0 | 0 | 0 | 0 | 435.8933 | 216.6183 | 308.9004 | 121.4052 | 203.5966 | 457.2557 | 58.8 | 0 | 0 | 0 | 0 | 0 | 0 | 0 | 46
43 | 3 |  | PRUEBAS DE ESTADO PARA EQUIPOS ELECTRICOS Y CONDUCTORES | 8 | 2026-08-03 | 2026-08-13 | 54 | 716.052 |  |  | 0 | 0 | 0 | 0 | 0 | 435.8933 | 216.6183 | 63.5404 | 0 | 0 | 0 | 0 | 0 | 0 | 0 | 0 | 0 | 0 | 0 | 47
44 | 4 |  | EQUIPOS ELECTRICOS | 4 | 2026-08-03 | 2026-08-07 | 50 | 454.56 |  |  | 0 | 0 | 0 | 0 | 0 | 435.8933 | 18.6667 | 0 | 0 | 0 | 0 | 0 | 0 | 0 | 0 | 0 | 0 | 0 | 0 | 48
45 | 5 | A1300 | PRUEBAS DE VARIADORES DE FRECUENCIA | 2 | 2026-08-03 | 2026-08-04 | 49 | 426.56 | 213.28 |  | 0 | 0 | 0 | 0 | 0 | 426.56 | 0 | 0 | 0 | 0 | 0 | 0 | 0 | 0 | 0 | 0 | 0 | 0 | 0 | 49
46 | 5 | A1310 | PRUEBAS DE REACTORES DE CARGA PARA VARIADOR | 2 | 2026-08-05 | 2026-08-07 | 50 | 28 | 14 |  | 0 | 0 | 0 | 0 | 0 | 9.3333 | 18.6667 | 0 | 0 | 0 | 0 | 0 | 0 | 0 | 0 | 0 | 0 | 0 | 0 | 50
47 | 4 |  | CONDUCTORES EN BAJA TENSION | 2 | 2026-08-10 | 2026-08-11 | 52 | 134.4112 |  |  | 0 | 0 | 0 | 0 | 0 | 0 | 134.4112 | 0 | 0 | 0 | 0 | 0 | 0 | 0 | 0 | 0 | 0 | 0 | 0 | 51
48 | 5 | A1320 | VERIFICACION DEL ESTADO DEL CABLE MULTICONDUCTOR | 2 | 2026-08-10 | 2026-08-11 | 52 | 134.4112 | 67.2056 |  | 0 | 0 | 0 | 0 | 0 | 0 | 134.4112 | 0 | 0 | 0 | 0 | 0 | 0 | 0 | 0 | 0 | 0 | 0 | 0 | 52
49 | 4 |  | CONDUCTORES DE CONTROL | 2 | 2026-08-12 | 2026-08-13 | 54 | 127.0808 |  |  | 0 | 0 | 0 | 0 | 0 | 0 | 63.5404 | 63.5404 | 0 | 0 | 0 | 0 | 0 | 0 | 0 | 0 | 0 | 0 | 0 | 53
50 | 5 | A1330 | VERIFICACION DEL ESTADO DEL CABLE MULTICONDUCTOR | 2 | 2026-08-12 | 2026-08-13 | 54 | 127.0808 | 63.5404 |  | 0 | 0 | 0 | 0 | 0 | 0 | 63.5404 | 63.5404 | 0 | 0 | 0 | 0 | 0 | 0 | 0 | 0 | 0 | 0 | 0 | 54
51 | 3 |  | MODIFICACION E INSTALACION DE EQUIPOS ELECTRICOS | 20 | 2026-08-14 | 2026-09-10 | 58 | 334.4 |  |  | 0 | 0 | 0 | 0 | 0 | 0 | 0 | 99.2 | 0 | 0 | 176.4 | 58.8 | 0 | 0 | 0 | 0 | 0 | 0 | 0 | 55
52 | 4 | A1340 | Montaje e instalación de cubículo arrancador NEMA size 2m 480 V, 25HP, 3F, 60 Hz. | 2 | 2026-08-14 | 2026-08-17 | 56 | 99.2 | 49.6 |  | 0 | 0 | 0 | 0 | 0 | 0 | 0 | 99.2 | 0 | 0 | 0 | 0 | 0 | 0 | 0 | 0 | 0 | 0 | 0 | 56
53 | 4 | A1350 | Suministro, montaje e instalacion de caja de conexiones de 500x400x150 mm, NEMA 4 | 2 | 2026-09-07 | 2026-09-08 | 57 | 117.6 | 58.8 |  | 0 | 0 | 0 | 0 | 0 | 0 | 0 | 0 | 0 | 0 | 117.6 | 0 | 0 | 0 | 0 | 0 | 0 | 0 | 0 | 57
54 | 4 | A1360 | Suministro, montaje e instalacion de botonera de campo, NEMA 4 | 2 | 2026-09-09 | 2026-09-10 | 58 | 117.6 | 58.8 |  | 0 | 0 | 0 | 0 | 0 | 0 | 0 | 0 | 0 | 0 | 58.8 | 58.8 | 0 | 0 | 0 | 0 | 0 | 0 | 0 | 58
55 | 3 |  | SISTEMA DE CANALIZACION | 13 | 2026-08-14 | 2026-09-01 | 66 | 330.734 |  |  | 0 | 0 | 0 | 0 | 0 | 0 | 0 | 146.16 | 121.4052 | 63.1688 | 0 | 0 | 0 | 0 | 0 | 0 | 0 | 0 | 0 | 59
56 | 4 | A1370 | INSTALACION DE RACK JUCTION BOX | 1 | 2026-08-14 | 2026-08-14 | 60 | 62.16 | 62.16 |  | 0 | 0 | 0 | 0 | 0 | 0 | 0 | 62.16 | 0 | 0 | 0 | 0 | 0 | 0 | 0 | 0 | 0 | 0 | 0 | 60
57 | 4 | A1380 | INSTALACION DE SOPORTERÍA ADOSADO A BANDEJA | 2 | 2026-08-14 | 2026-08-17 | 61 | 13.44 | 6.72 |  | 0 | 0 | 0 | 0 | 0 | 0 | 0 | 13.44 | 0 | 0 | 0 | 0 | 0 | 0 | 0 | 0 | 0 | 0 | 0 | 61
58 | 4 | A1390 | INSTALACION DE SOPORTERIA DET. 1, DET.2, DET.3 | 2 | 2026-08-18 | 2026-08-19 | 62 | 43.68 | 21.84 |  | 0 | 0 | 0 | 0 | 0 | 0 | 0 | 43.68 | 0 | 0 | 0 | 0 | 0 | 0 | 0 | 0 | 0 | 0 | 0 | 62
59 | 4 | A1400 | INSTALACION DE BANDEJA METALICA TIPO ESCALERILLA | 2 | 2026-08-18 | 2026-08-19 | 63 | 26.88 | 13.44 |  | 0 | 0 | 0 | 0 | 0 | 0 | 0 | 26.88 | 0 | 0 | 0 | 0 | 0 | 0 | 0 | 0 | 0 | 0 | 0 | 63
60 | 4 | A1410 | INSTALACION DE TUBERIA Y ACCESORIOS DE 1 1/2" | 5 | 2026-08-20 | 2026-08-26 | 64 | 121.4052 | 24.281 |  | 0 | 0 | 0 | 0 | 0 | 0 | 0 | 0 | 121.4052 | 0 | 0 | 0 | 0 | 0 | 0 | 0 | 0 | 0 | 0 | 64
61 | 4 | A1420 | INSTALACION DE TUBERIA Y ACCESORIOS DE 1" | 2 | 2026-08-27 | 2026-08-28 | 65 | 22.2012 | 11.1006 |  | 0 | 0 | 0 | 0 | 0 | 0 | 0 | 0 | 0 | 22.2012 | 0 | 0 | 0 | 0 | 0 | 0 | 0 | 0 | 0 | 65
62 | 4 | A1430 | INSTALACION DE TUBERIA Y ACCESORIOS DE 3/4" | 2 | 2026-08-31 | 2026-09-01 | 66 | 40.9676 | 20.4838 |  | 0 | 0 | 0 | 0 | 0 | 0 | 0 | 0 | 0 | 40.9676 | 0 | 0 | 0 | 0 | 0 | 0 | 0 | 0 | 0 | 66
63 | 3 |  | CONDUCTORES (INCLUYE TENDIDO, CONEXIONADO, MARCADO Y MEGADO) | 3 | 2026-09-02 | 2026-09-04 | 70 | 421.2835 |  |  | 0 | 0 | 0 | 0 | 0 | 0 | 0 | 0 | 0 | 140.4278 | 280.8557 | 0 | 0 | 0 | 0 | 0 | 0 | 0 | 0 | 67
64 | 4 | A1440 | Suministro, montaje e instalacion de Cable multiconducto 1x3c-4 AWG + (T) | 3 | 2026-09-02 | 2026-09-04 | 68 | 65.1235 | 21.7078 |  | 0 | 0 | 0 | 0 | 0 | 0 | 0 | 0 | 0 | 21.7078 | 43.4157 | 0 | 0 | 0 | 0 | 0 | 0 | 0 | 0 | 68
65 | 4 | A1450 | Suministro, montaje e instalacion de Cable multiconductor 1x3c-12 AWG + (T) | 3 | 2026-09-02 | 2026-09-04 | 69 | 162.848 | 54.2827 |  | 0 | 0 | 0 | 0 | 0 | 0 | 0 | 0 | 0 | 54.2827 | 108.5653 | 0 | 0 | 0 | 0 | 0 | 0 | 0 | 0 | 69
66 | 4 | A1460 | Suministro, montaje e instalacion de Cable multiconductor 1x7c-14 AWG | 3 | 2026-09-02 | 2026-09-04 | 70 | 193.312 | 64.4373 |  | 0 | 0 | 0 | 0 | 0 | 0 | 0 | 0 | 0 | 64.4373 | 128.8747 | 0 | 0 | 0 | 0 | 0 | 0 | 0 | 0 | 70
67 | 2 |  | INSTRUMENTACION | 47 | 2026-08-14 | 2026-10-20 | 97 | 2208.9698 |  |  | 0 | 0 | 0 | 0 | 0 | 0 | 0 | 102.4 | 280.48 | 236.4 | 585.2 | 263.28 | 159.6 | 218.4 | 100 | 164.8066 | 98.4033 | 0 | 0 | 71
68 | 3 |  | EVALUACION DE CONDUCTORES Y CANALIZACIONES EXISTENTES | 7 | 2026-08-14 | 2026-08-24 | 75 | 137.6 |  |  | 0 | 0 | 0 | 0 | 0 | 0 | 0 | 102.4 | 35.2 | 0 | 0 | 0 | 0 | 0 | 0 | 0 | 0 | 0 | 0 | 72
69 | 4 | A1470 | IDENTIFICACION, EVALUACION DE REUTILIZACION DE CABLES DE ALIMENTACION DE INSTRUMENTOS EN AREA DOSIFICACION | 2 | 2026-08-14 | 2026-08-17 | 73 | 51.2 | 25.6 |  | 0 | 0 | 0 | 0 | 0 | 0 | 0 | 51.2 | 0 | 0 | 0 | 0 | 0 | 0 | 0 | 0 | 0 | 0 | 0 | 73
70 | 4 | A1480 | Identificación y evaluación de reutilización de cables de señal analógica instrumentos y válvulas existentes en dosificación | 2 | 2026-08-18 | 2026-08-19 | 74 | 51.2 | 25.6 |  | 0 | 0 | 0 | 0 | 0 | 0 | 0 | 51.2 | 0 | 0 | 0 | 0 | 0 | 0 | 0 | 0 | 0 | 0 | 0 | 74
71 | 4 | A1490 | Inspección y verificación de bandejas y bancos de ductos existentes para determinar su reutilización | 3 | 2026-08-20 | 2026-08-24 | 75 | 35.2 | 11.7333 |  | 0 | 0 | 0 | 0 | 0 | 0 | 0 | 0 | 35.2 | 0 | 0 | 0 | 0 | 0 | 0 | 0 | 0 | 0 | 0 | 75
72 | 3 |  | CONDUCTORES | 10 | 2026-09-02 | 2026-09-15 | 79 | 837.28 |  |  | 0 | 0 | 0 | 0 | 0 | 0 | 0 | 0 | 0 | 47.6 | 585.2 | 204.48 | 0 | 0 | 0 | 0 | 0 | 0 | 0 | 76
73 | 4 | A1500 | Suministro, montaje e instalación de cable para alimentación 3/C #14 AWG | 4 | 2026-09-02 | 2026-09-07 | 77 | 285.6 | 71.4 |  | 0 | 0 | 0 | 0 | 0 | 0 | 0 | 0 | 0 | 47.6 | 238 | 0 | 0 | 0 | 0 | 0 | 0 | 0 | 0 | 77
74 | 4 | A1510 | Suministro, montaje e instalación de cable para instrumentación tipo PLTC 1P #16 AWG+SHLD | 3 | 2026-09-08 | 2026-09-10 | 78 | 520.8 | 173.6 |  | 0 | 0 | 0 | 0 | 0 | 0 | 0 | 0 | 0 | 0 | 347.2 | 173.6 | 0 | 0 | 0 | 0 | 0 | 0 | 0 | 78
75 | 4 | A1520 | Suministro, montaje e instalación de cable multipar para red DeviceNet. tipo ODVA 2PR#15/#18 + SHLD | 3 | 2026-09-11 | 2026-09-15 | 79 | 30.88 | 10.2933 |  | 0 | 0 | 0 | 0 | 0 | 0 | 0 | 0 | 0 | 0 | 0 | 30.88 | 0 | 0 | 0 | 0 | 0 | 0 | 0 | 79
76 | 3 |  | CANALIZACIONES | 6 | 2026-08-25 | 2026-09-01 | 82 | 233.6 |  |  | 0 | 0 | 0 | 0 | 0 | 0 | 0 | 0 | 44.8 | 188.8 | 0 | 0 | 0 | 0 | 0 | 0 | 0 | 0 | 0 | 80
77 | 4 | A1530 | Suministro, montaje e instalación de tubo de acero galvanizado (RGS) Ø 3/4" | 4 | 2026-08-25 | 2026-08-28 | 81 | 89.6 | 22.4 |  | 0 | 0 | 0 | 0 | 0 | 0 | 0 | 0 | 44.8 | 44.8 | 0 | 0 | 0 | 0 | 0 | 0 | 0 | 0 | 0 | 81
78 | 4 | A1540 | Suministro, montaje e instalación de tubería conduit flexible de acero recubierto C/PVC 3/4" | 2 | 2026-08-31 | 2026-09-01 | 82 | 144 | 72 |  | 0 | 0 | 0 | 0 | 0 | 0 | 0 | 0 | 0 | 144 | 0 | 0 | 0 | 0 | 0 | 0 | 0 | 0 | 0 | 82
79 | 3 |  | INSTRUMENTOS | 33 | 2026-08-20 | 2026-10-05 | 91 | 687.68 |  |  | 0 | 0 | 0 | 0 | 0 | 0 | 0 | 0 | 200.48 | 0 | 0 | 58.8 | 159.6 | 218.4 | 50.4 | 0 | 0 | 0 | 0 | 83
80 | 4 | A1550 | INSTALACION DE SOPORTERIA PARA EQUIPOS | 2 | 2026-08-20 | 2026-08-21 | 84 | 200.48 | 100.24 |  | 0 | 0 | 0 | 0 | 0 | 0 | 0 | 0 | 200.48 | 0 | 0 | 0 | 0 | 0 | 0 | 0 | 0 | 0 | 0 | 84
81 | 4 | A1560 | Suministro, montaje, instalación y contrastación de indicador de presión (manometro) Tags: PI-17633001@007. | 2 | 2026-09-16 | 2026-09-17 | 85 | 117.6 | 58.8 |  | 0 | 0 | 0 | 0 | 0 | 0 | 0 | 0 | 0 | 0 | 0 | 58.8 | 58.8 | 0 | 0 | 0 | 0 | 0 | 0 | 85
82 | 4 | A1570 | Sum, mont, inst y contrastación de sensor de flujo tipo electromagnético, conexión a proceso Ø1" Tag: FE-17633008 | 2 | 2026-09-18 | 2026-09-21 | 86 | 33.6 | 16.8 |  | 0 | 0 | 0 | 0 | 0 | 0 | 0 | 0 | 0 | 0 | 0 | 0 | 33.6 | 0 | 0 | 0 | 0 | 0 | 0 | 86
83 | 4 | A1580 | Sum, mont, inst y contrastación de sensor flujo electromagnético, conexión Ø1-1/2" Tags: FE-176330010 y FE-17633012. | 2 | 2026-09-22 | 2026-09-23 | 87 | 67.2 | 33.6 |  | 0 | 0 | 0 | 0 | 0 | 0 | 0 | 0 | 0 | 0 | 0 | 0 | 67.2 | 0 | 0 | 0 | 0 | 0 | 0 | 87
84 | 4 | A1590 | Sum, mont, inst y contrastación de sensor flujo electromagnético, conexión Ø1" Tag: FE-17633009. | 2 | 2026-09-24 | 2026-09-25 | 88 | 33.6 | 16.8 |  | 0 | 0 | 0 | 0 | 0 | 0 | 0 | 0 | 0 | 0 | 0 | 0 | 0 | 33.6 | 0 | 0 | 0 | 0 | 0 | 88
85 | 4 | A1600 | Suministro, montaje, instalación y configuración de transmisor indicador de flujo tipo digital Tags: FIT-17633008@013 | 2 | 2026-09-28 | 2026-09-29 | 89 | 168 | 84 |  | 0 | 0 | 0 | 0 | 0 | 0 | 0 | 0 | 0 | 0 | 0 | 0 | 0 | 168 | 0 | 0 | 0 | 0 | 0 | 89
86 | 4 | A1610 | Suministro, montaje, instalación y contrastación de sensor / transmisor de nivel Tag: LE/LT-17633014 y LE/LT-17633015 | 2 | 2026-09-30 | 2026-10-01 | 90 | 33.6 | 16.8 |  | 0 | 0 | 0 | 0 | 0 | 0 | 0 | 0 | 0 | 0 | 0 | 0 | 0 | 16.8 | 16.8 | 0 | 0 | 0 | 0 | 90
87 | 4 | A1620 | Suministro, montaje, instalación y configuración de indicador de nivel digital Tag: LI-17633014 y LI-17633015 | 2 | 2026-10-02 | 2026-10-05 | 91 | 33.6 | 16.8 |  | 0 | 0 | 0 | 0 | 0 | 0 | 0 | 0 | 0 | 0 | 0 | 0 | 0 | 0 | 33.6 | 0 | 0 | 0 | 0 | 91
88 | 3 |  | VALVULAS DE CONTROL | 4 | 2026-10-06 | 2026-10-12 | 94 | 148.8 |  |  | 0 | 0 | 0 | 0 | 0 | 0 | 0 | 0 | 0 | 0 | 0 | 0 | 0 | 0 | 49.6 | 99.2 | 0 | 0 | 0 | 92
89 | 4 | A1630 | Suministro, montaje, instalación y calibración de válvula de control de flujo, conexión Ø2" Tag: FCV/FY-17633009 | 2 | 2026-10-06 | 2026-10-07 | 93 | 49.6 | 24.8 |  | 0 | 0 | 0 | 0 | 0 | 0 | 0 | 0 | 0 | 0 | 0 | 0 | 0 | 0 | 49.6 | 0 | 0 | 0 | 0 | 93
90 | 4 | A1640 | Sum, mont, inst y calibración de válvula de control de flujo, conexión 1-1/2", Tags: FCV/FY-17633011 y FCV/FY-17633013 | 2 | 2026-10-09 | 2026-10-12 | 94 | 99.2 | 49.6 |  | 0 | 0 | 0 | 0 | 0 | 0 | 0 | 0 | 0 | 0 | 0 | 0 | 0 | 0 | 0 | 99.2 | 0 | 0 | 0 | 94
91 | 3 |  | PROGRAMACION DE PLC Y SCADA | 6 | 2026-10-13 | 2026-10-20 | 97 | 164.0098 |  |  | 0 | 0 | 0 | 0 | 0 | 0 | 0 | 0 | 0 | 0 | 0 | 0 | 0 | 0 | 0 | 65.6066 | 98.4033 | 0 | 0 | 95
92 | 4 | A1650 | Reconfiguración y programación del PLC existente según nueva lógica de control | 3 | 2026-10-13 | 2026-10-15 | 96 | 98.4098 | 32.8033 |  | 0 | 0 | 0 | 0 | 0 | 0 | 0 | 0 | 0 | 0 | 0 | 0 | 0 | 0 | 0 | 65.6066 | 32.8033 | 0 | 0 | 96
93 | 4 | A1660 | Actualización y rediseño de interfaz SCADA | 3 | 2026-10-16 | 2026-10-20 | 97 | 65.6 | 21.8667 |  | 0 | 0 | 0 | 0 | 0 | 0 | 0 | 0 | 0 | 0 | 0 | 0 | 0 | 0 | 0 | 0 | 65.6 | 0 | 0 | 97
94 | 2 |  | CIERRE | 7 | 2026-10-21 | 2026-10-29 | 97 | 0 |  |  | 0 | 0 | 0 | 0 | 0 | 0 | 0 | 0 | 0 | 0 | 0 | 0 | 0 | 0 | 0 | 0 | 0 | 0 | 0 | 98
95 | 3 | A1670 | CAMINATA DE CONSTRUCCION | 1 | 2026-10-21 | 2026-10-21
96 | 3 | A1680 | HH por semana (programado) | 3 | 2026-10-22 | 2026-10-26 |  | 9972.4303 |  |  | 0 | 0 | 0 | 168.96 | 112.64 | 972.2386 | 823.069 | 427.141 | 651.7303 | 668.7092 | 1254.5197 | 1977.761 | 1765.9541 | 786.4976 | 100 | 164.8066 | 98.4033 | 0 | 0
97 | 3 | A1690 | HH acumuladas | 2 | 2026-10-27 | 2026-10-28 |  | 9972.4303 |  |  | 0 | 0 | 0 | 168.96 | 281.6 | 1253.8386 | 2076.9076 | 2504.0486 | 3155.7789 | 3824.488 | 5079.0077 | 7056.7687 | 8822.7229 | 9609.2205 | 9709.2205 | 9874.027 | 9972.4303 | 9972.4303 | 9972.4303
98 | 3 | A1700 | % Avance acumulado (Curva S) | 1 | 2026-10-29 | 2026-10-29 |  |  |  |  | 0% | 0% | 0% | 1.694% | 2.824% | 12.57% | 20.83% | 25.11% | 31.65% | 38.35% | 50.93% | 70.76% | 88.47% | 96.36% | 97.36% | 99.01% | 100% | 100% | 100%
|  |  | % HH de la semana | [7 empty] | 0% | 0% | 0% | 1.694% | 1.13% | 9.749% | 8.253% | 4.283% | 6.535% | 6.706% | 12.58% | 19.83% | 17.71% | 7.887% | 1.003% | 1.653% | 0.9868% | 0% | 0%
LEYENDA
Nivel 0 - Total | [9 empty] | Semana | S26 | S27 | S28 | S29 | S30 | S31 | S32 | S33 | S34 | S35 | S36 | S37 | S38 | S39 | S40 | S41 | S42 | S43 | S44
Nivel 1 - Proyecto | [9 empty] | HH por semana | 0 | 0 | 0 | 168.96 | 112.64 | 972.2386 | 823.069 | 427.141 | 651.7303 | 668.7092 | 1254.5197 | 1977.761 | 1765.9541 | 786.4976 | 100 | 164.8066 | 98.4033 | 0 | 0
Nivel 2 - Disciplina | [9 empty] | % Acumulado | 0% | 0% | 0% | 1.694% | 2.824% | 12.57% | 20.83% | 25.11% | 31.65% | 38.35% | 50.93% | 70.76% | 88.47% | 96.36% | 97.36% | 99.01% | 100% | 100% | 100%
Nivel 3 - Sub-fase |  |  | Resumen WBS - relleno sólido (formato condicional)
Nivel 4 - Sub-fase |  |  | Resumen WBS - relleno sólido (formato condicional)
Actividad (nivel 3) |  | █ | Actividad - caracter de barra █
Actividad (nivel 4) |  | █ | Actividad - caracter de barra █
Sub-actividad (nivel 5) |  | █ | Actividad - caracter de barra █

## Para cargar Actividades (hidden)
Artículo de Pago | Ítem | Descripción completa | Estado alcance | Especialidad | Cantidad | Unidad | Precio Unitario | Oferta Total | hh_T | Rendimiento /DIA | Duración (días)
8.1 | 1.01 | TRABAJOS PRELIMINARES | En alcance | Civil
8.1.1 | 1.0101 | Movilización y desmovilización | En alcance | Civil | 1 | Glb. | 6797.26 | 6797.26 | 200 | 0.2 | 5
8.1.2 | 1.0102 | Trazo y replanteo (preliminar y durante la obra) | En alcance | Civil | 1 | Glb. | 518.2503 | 518.2503 | 48 | 0.5 | 2
8.1.3 | 1.0103 | Limpieza del área de trabajo | En alcance | Civil | 1 | Glb. | 236.976 | 236.976 | 33.6 | 1 | 1
8.2.1 | 2.01 | DEMOLICIÓN | En alcance | Civil
8.2.1 | 2.0101 | Demolición de bases e = 50 cm | En alcance | Civil | 1.28 | m3 | 420.851 | 538.6893 | 53.76 | 0.4 | 3.2
8.2.2 | 2.02 | CONCRETO SIMPLE | En alcance | Civil
8.2.2 | 2.0201 | Concreto simple f'c=100 kg/cm2 | En alcance | Civil | 0.08025 | m3 | 268.5553 | 21.5516 | 0.35096 | 15 | 0.00535
8.2.3 | 2.03 | CONCRETO ARMADO | En alcance | Civil
8.2.3 | 2.0301 | Concreto f'c=25MPa, Cemento tipo HS | En alcance | Civil | 0.897 | m3 | 321.2053 | 288.1211 | 3.9229 | 15 | 0.0598
8.2.3 | 2.0302 | Encofrado y desencofrado | En alcance | Civil | 7 | m2 | 29.7192 | 208.0342 | 6.8444 | 18 | 0.38889
8.2.3 | 2.0303 | Acero de Refuerzo (ASTM A-615 G 60, fy = 420 MPa) | En alcance | Civil | 85.155 | kg | 2.4013 | 204.4806 | 5.9949 | 250 | 0.34062
8.2.4 | 2.04 | OTROS | En alcance | Civil
8.2.4 | 2.0401 | Varilla roscada tipo HAS o equivalente tecnico Ø 1" L=30cm, contratuerca y arandela, tipo de anclaje quimico adhesivo HIT-HY 200 o equivalente tecnico | En alcance | Civil | 12 | UND | 117.237 | 1406.8442 | 10.08 | 20 | 0.6
8.2.4 | 2.0402 | Juntas de expansión de acuerdo al plano estándar CRD-DWG-11760-1-33-4002 | En alcance | Civil | 9.5 | m | 22.762 | 216.2392 | 7.98 | 20 | 0.475
8.2.4 | 2.0403 | Soporte metálico ASTM A36 para tuberías y tableros eléctricos | En alcance | Civil | 653.49 | kg | 6.8544 | 4479.2568 | 43.9145 | 250 | 2.614
8.2.4 | 2.0404 | Placa base para soportería de tuberías | En alcance | Civil | 330.92 | kg | 6.8544 | 2268.2453 | 22.2378 | 250 | 1.3237
8.2.4 | 2.0405 | Mortero de nivelacion de cemento e=25 mm, De acuerdo Especificación técnica 000.215.03600_0 | En alcance | Civil | 104.1654 | Lt | 21.5505 | 2244.817 | 174.9978 | 10 | 10.4165
8.2.4 | 2.0406 | Perno de expansión 1/2"x3" | En alcance | Civil | 102 | UND | 11.8608 | 1209.8004 | 114.24 | 15 | 6.8
8.2.4 | 2.0407 | Perno de expansión 5/8"x3" | En alcance | Civil | 26 | UND | 13.8608 | 360.3805 | 29.12 | 15 | 1.7333
8.2.4 | 2.0408 | Perno de expansión 3/4"x5" | En alcance | Civil | 12 | UND | 14.4322 | 173.1866 | 13.44 | 15 | 0.8
8.2.4 | 2.0409 | Pernos de anclaje embebido ASTM A36 Ø1/2" de 180 mm de los pedestales | En alcance | Civil | 28 | UND | 29.7598 | 833.2731 | 47.04 | 10 | 2.8
8.2.4 | 2.041 | Picado, escarificado y limpieza sobre losa existente | En alcance | Civil | 0.615 | m2 | 13.0894 | 8.05 | 0.6888 | 15 | 0.041
8.3.1 | 3.01 | GENERALES | En alcance | Mecanica
8.3.1 | 3.01.01 | Etiquetado de tuberías | En alcance | Mecanica | 1 | Glb. | 2447.404 | 2447.404 | 168 | 0.1 | 10
8.3.1.2 | 3.01.02 | Limpieza con agua | En alcance | Mecanica | 1 | Glb. | 545.4808 | 545.4808 | 33.6 | 0.5 | 2
8.3.1.3 | 3.01.03 | Pruebas de tuberías | En alcance | Mecanica | 1 | Glb. | 890.9616 | 890.9616 | 67.2 | 0.25 | 4
8.3.2 | 3.02 | Acero de Refuerzo (ASTM A-615 G 60, fy = 420 MPa) | En alcance | Mecanica
8.3.2 | 3.02.01 | Desmontaje y traslado de bombas existentes | En alcance | Mecanica | 4 | UND | 434.0648 | 1736.2592 | 198.4 | 0.5 | 8
8.3.3 | 3.03 | DESMONTAJE DE TUBERÍAS Y ACCESORIOS EXISTENTES | En alcance | Mecanica
8.3.3 | 3.03.01 | Desmontaje y traslado de tuberías y accesorios existentes | En alcance | Mecanica | 1 | Glb. | 1074.936 | 1074.936 | 112 | 0.15 | 6.6667
8.3.4 | 3.04 | MONTAJE E INSTALACIÓN DE BOMBAS DE DOSIFICACIÓN DE FLOCULANTE | En alcance | Mecanica
8.3.4 | 3.04.01 | Montaje e instalación de bomba 1760-PU-33101 - Suministro MY | En alcance | Mecanica | 1 | UND | 356.2524 | 356.2524 | 32.8 | 1 | 1
8.3.4 | 3.04.02 | Montaje e instalación de bomba 1760-PU-33102 - Suministro MY | En alcance | Mecanica | 1 | UND | 356.2524 | 356.2524 | 32.8 | 1 | 1
8.3.4 | 3.04.03 | Montaje e instalación de bomba 1760-PU-33103 - Suministro MY | En alcance | Mecanica | 1 | UND | 356.2524 | 356.2524 | 32.8 | 1 | 1
8.3.4 | 3.04.04 | Montaje e instalación de bomba 1760-PU-33104 - Suministro MY | En alcance | Mecanica | 1 | UND | 356.2524 | 356.2524 | 32.8 | 1 | 1
8.3.4 | 3.04.05 | Montaje e instalación de bomba 1760-PU-33105 - Suministro MY | En alcance | Mecanica | 1 | UND | 356.2524 | 356.2524 | 32.8 | 1 | 1
8.3.5 | 3.05 | MONTAJE E INSTALACIÓN DE BOMBAS PARA AGUA DE DILUCIÓN | En alcance | Mecanica |  |  |  | 0
8.3.5 | 3.05.01 | Montaje e instalación de bomba 1760-PU-33001 - Suministro MY | En alcance | Mecanica | 1 | UND | 356.2524 | 356.2524 | 32.8 | 1 | 1
8.3.5 | 3.05.02 | Montaje e instalación de bomba 1760-PU-33002 - Suministro MY | En alcance | Mecanica | 1 | UND | 356.2524 | 356.2524 | 32.8 | 1 | 1
8.3.6 | 3.06 | MONTAJE DE TUBERÍAS Y ACCESORIOS - SISTEMA DE FLOCULANTE Y DILUCIÓN | En alcance | Mecanica
8.3.6 | 3.06.01 | MONTAJE DE PIPE STD WT ERW CS A53-B TYPE E - 3" - AA1B - Suministro MY | En alcance | Mecanica | 312 | m | 28.2206 | 8804.8355 | 515.84 | 15 | 20.8
8.3.6 | 3.06.02 | MONTAJE DE PIPE STD WT ERW CS A53-B TYPE E - 4" - AA1B - Suministro MY | En alcance | Mecanica | 23.5 | m | 42.8035 | 1005.8826 | 72.85 | 8 | 2.9375
8.3.6 | 3.06.03 | MONTAJE DE BUTTERFLY 150# CI LUG BUNA-N HNDL OP - 3" - AA1B - Suministro MY | En alcance | Mecanica | 10 | UND | 39.1851 | 391.851 | 42 | 4 | 2.5
8.3.6 | 3.06.04 | MONTAJE DE BUTTERFLY 150# CI LUG BUNA-N HNDL OP - 4" - AA1B - Suministro MY | En alcance | Mecanica | 5 | UND | 39.1851 | 195.9255 | 21 | 4 | 1.25
8.3.6 | 3.06.05 | MONTAJE DE CHECK 150# RF STL WAFER BUNA-N DUAL PLATE - 3" - AA1B - Suministro MY | En alcance | Mecanica | 2 | UND | 27.1234 | 54.2468 | 5.6 | 6 | 0.33333
8.3.6 | 3.06.06 | MONTAJE DE FLG SO 150# RF STL A105 - 3" - AA1B - Suministro MY | En alcance | Mecanica | 27 | UND | 36.1657 | 976.473 | 111.6 | 6 | 4.5
8.3.6 | 3.06.07 | MONTAJE DE FLG SO 150# RF STL A105 - 4" - AA1B - Suministro MY | En alcance | Mecanica | 8 | UND | 53.8329 | 430.6629 | 33.0667 | 6 | 1.3333
8.3.6 | 3.06.08 | MONTAJE DE FLG BLIND 150# RF STL A105 - 3" - AA1B - Suministro MY | En alcance | Mecanica | 3 | UND | 53.7077 | 161.123 | 12.4 | 6 | 0.5
8.3.6 | 3.06.09 | MONTAJE DE FLG BLIND 150# RF STL A105 - 4" - AA1B - Suministro MY | En alcance | Mecanica | 1 | UND | 53.8329 | 53.8329 | 4.1333 | 6 | 0.16667
8.3.6 | 3.06.10 | MONTAJE DE ELL 90 DEG STD LR WT STL A234 WPB - 3" - AA1B - Suministro MY | En alcance | Mecanica | 42 | UND | 45.58 | 1914.3588 | 148.8 | 7 | 6
8.3.6 | 3.06.11 | MONTAJE DE ELL 90 DEG STD LR WT STL A234 WPB - 4" - AA1B - Suministro MY | En alcance | Mecanica | 6 | UND | 45.7678 | 274.6066 | 21.2571 | 7 | 0.85714
8.3.6 | 3.06.12 | MONTAJE DE ELL 45 DEG STD WT STL A234 WPB - 3" - AA1B - Suministro MY | En alcance | Mecanica | 3 | UND | 52.9581 | 158.8742 | 12.4 | 6 | 0.5
8.3.6 | 3.06.13 | MONTAJE DE ELL 45 DEG STD WT STL A234 WPB - 4" - AA1B - Suministro MY | En alcance | Mecanica | 4 | UND | 53.0833 | 212.3331 | 16.5333 | 6 | 0.66667
8.3.6 | 3.06.14 | MONTAJE DE TEE STD WT STL A234 WPB - 3" - AA1B - Suministro MY | En alcance | Mecanica | 6 | UND | 64.5253 | 387.1517 | 29.76 | 5 | 1.2
8.3.6 | 3.06.15 | MONTAJE DE TEE STD WT STL A234 WPB - 4" - AA1B - Suministro MY | En alcance | Mecanica | 2 | UND | 64.7757 | 129.5514 | 9.92 | 5 | 0.4
8.3.6 | 3.06.16 | MONTAJE DE REDUCER ECC STD WT STL A234 WPB - 4" x 3" - AA1B - Suministro MY | En alcance | Mecanica | 2 | UND | 53.9581 | 107.9161 | 8.2667 | 6 | 0.33333
8.3.6 | 3.06.17 | SUMINISTRO Y MONTAJE DE PIPE STD WT ERW CS A53-B TYPE E - ½" - AA1B - Suministro Contratista | En alcance | Mecanica | 6 | m | 34.7175 | 208.3052 | 5.952 | 25 | 0.24
8.3.6 | 3.06.18 | SUMINISTRO Y MONTAJE DE PIPE STD WT ERW CS A53-B TYPE E - 1" - AA1B - Suministro Contratista | En alcance | Mecanica | 54 | m | 30.0386 | 1622.0842 | 53.568 | 25 | 2.16
8.3.6 | 3.06.19 | SUMINISTRO Y MONTAJE DE PIPE STD WT ERW CS A53-B TYPE E - 1½" - AA1B - Suministro Contratista | En alcance | Mecanica | 42 | m | 35.6329 | 1496.5816 | 41.664 | 25 | 1.68
8.3.6 | 3.06.20 | SUMINISTRO Y MONTAJE DE PIPE STD WT ERW CS A53-B TYPE E - 2" - AA1B - Suministro Contratista | En alcance | Mecanica | 552 | m | 40.5699 | 22394.5826 | 547.584 | 25 | 22.08
8.3.6 | 3.06.21 | SUMINISTRO Y MONTAJE DE CHECK 800# SW STL SWING - 1" - AA1B - Suministro Contratista | En alcance | Mecanica | 5 | UND | 160.5122 | 802.5612 | 12.4 | 10 | 0.5
8.3.6 | 3.06.22 | SUMINISTRO Y MONTAJE DE CHECK 800# SW STL SWING - 1½" - AA1B - Suministro Contratista | En alcance | Mecanica | 5 | UND | 175.6374 | 878.1872 | 12.4 | 10 | 0.5
8.3.6 | 3.06.23 | SUMINISTRO Y MONTAJE DE CHECK 800# SW STL SWING - 2" - AA1B - Suministro Contratista | En alcance | Mecanica | 1 | UND | 202.7626 | 202.7626 | 2.48 | 10 | 0.1
8.3.6 | 3.06.24 | SUMINISTRO Y MONTAJE DE BALL 300# SCRD STL CS/SS, HNDL OP - ½" - AA1B - Suministro Contratista | En alcance | Mecanica | 21 | UND | 38.3426 | 805.1936 | 44.1 | 8 | 2.625
8.3.6 | 3.06.25 | SUMINISTRO Y MONTAJE DE BALL 300# SCRD STL CS/SS, HNDL OP - 1" - AA1B - Suministro Contratista | En alcance | Mecanica | 22 | UND | 46.6026 | 1025.2561 | 46.2 | 8 | 2.75
8.3.6 | 3.06.26 | SUMINISTRO Y MONTAJE DE BALL 300# SCRD STL CS/SS, HNDL OP - 1½" - AA1B - Suministro Contratista | En alcance | Mecanica | 17 | UND | 48.5926 | 826.0734 | 35.7 | 8 | 2.125
8.3.6 | 3.06.27 | SUMINISTRO Y MONTAJE DE BALL 300# SCRD STL CS/SS, HNDL OP - 2" - AA1B - Suministro Contratista | En alcance | Mecanica | 18 | UND | 52.7926 | 950.2659 | 37.8 | 8 | 2.25
8.3.6 | 3.06.28 | SUMINISTRO Y MONTAJE DE FLG SW CLASS 150 RF CS STD BORE A105 - ½" - AA1B - Suministro Contratista | En alcance | Mecanica | 2 | UND | 106.8384 | 213.6768 | 12.4 | 4 | 0.5
8.3.6 | 3.06.29 | SUMINISTRO Y MONTAJE DE FLG SW CLASS 150 RF CS STD BORE A105 - 1" - AA1B - Suministro Contratista | En alcance | Mecanica | 5 | UND | 112.6779 | 563.3894 | 31 | 4 | 1.25
8.3.6 | 3.06.30 | SUMINISTRO Y MONTAJE DE FLG SW CLASS 150 RF CS STD BORE A105 - 1½" - AA1B - Suministro Contratista | En alcance | Mecanica | 11 | UND | 124.2316 | 1366.5481 | 68.2 | 4 | 2.75
8.3.6 | 3.06.31 | SUMINISTRO Y MONTAJE DE FLG SW CLASS 150 RF CS STD BORE A105 - 2" - AA1B - Suministro Contratista | En alcance | Mecanica | 7 | UND | 158.0943 | 1106.6601 | 57.8667 | 3 | 2.3333
8.3.6 | 3.06.32 | SUMINISTRO Y MONTAJE DE GASKET 150#NOM-ASB-RING PT AGT 1/8"THK - ½" - AA1B - Suministro Contratista | En alcance | Mecanica | 2 | UND | 19.3948 | 38.7896 | 0.672 | 50 | 0.04
8.3.6 | 3.06.33 | SUMINISTRO Y MONTAJE DE GASKET 150#NOM-ASB-RING PT AGT 1/8"THK - 1" - AA1B - Suministro Contratista | En alcance | Mecanica | 5 | UND | 24.3948 | 121.974 | 1.68 | 50 | 0.1
8.3.6 | 3.06.34 | SUMINISTRO Y MONTAJE DE GASKET 150#NOM-ASB-RING PT AGT 1/8"THK - 1½" - AA1B - Suministro Contratista | En alcance | Mecanica | 11 | UND | 29.3948 | 323.3429 | 3.696 | 50 | 0.22
8.3.6 | 3.06.35 | SUMINISTRO Y MONTAJE DE GASKET 150#NOM-ASB-RING PT AGT 1/8"THK - 2" - AA1B - Suministro Contratista | En alcance | Mecanica | 7 | UND | 32.3948 | 226.7637 | 2.352 | 50 | 0.14
8.3.6 | 3.06.36 | SUMINISTRO Y MONTAJE DE GASKET 150#NOM-ASB-RING PT AGT 1/8"THK - 3" - AA1B - Suministro Contratista | En alcance | Mecanica | 28 | UND | 40.1185 | 1123.3183 | 11.76 | 40 | 0.7
8.3.6 | 3.06.37 | SUMINISTRO Y MONTAJE DE GASKET 150#NOM-ASB-RING PT AGT 1/8"THK - 4" - AA1B - Suministro Contratista | En alcance | Mecanica | 8 | UND | 65.1185 | 520.9481 | 3.36 | 40 | 0.2
8.3.6 | 3.06.38 | SUMINISTRO Y MONTAJE DE SOCKOLET 3000# STL A105 - 1" - AA1B - Suministro Contratista | En alcance | Mecanica | 7 | UND | 62.7097 | 438.9677 | 17.36 | 10 | 0.7
8.3.6 | 3.06.39 | SUMINISTRO Y MONTAJE DE SOCKOLET 3000# STL A105 - 1½" - AA1B - Suministro Contratista | En alcance | Mecanica | 5 | UND | 68.6118 | 343.0588 | 12.4 | 10 | 0.5
8.3.6 | 3.06.40 | SUMINISTRO Y MONTAJE DE SOCKOLET 3000# STL A105 - 2" - AA1B - Suministro Contratista | En alcance | Mecanica | 3 | UND | 84.9834 | 254.9502 | 9.3 | 8 | 0.375
8.3.6 | 3.06.41 | SUMINISTRO Y MONTAJE DE ELL 90 DEG 3000# SW STL A105 - ½" - AA1B - Suministro Contratista | En alcance | Mecanica | 4 | UND | 34.2622 | 137.0487 | 8.2667 | 12 | 0.33333
8.3.6 | 3.06.42 | SUMINISTRO Y MONTAJE DE ELL 90 DEG 3000# SW STL A105 - 1" - AA1B - Suministro Contratista | En alcance | Mecanica | 38 | UND | 39.2817 | 1492.7032 | 78.5333 | 12 | 3.1667
8.3.6 | 3.06.43 | SUMINISTRO Y MONTAJE DE ELL 90 DEG 3000# SW STL A105 - 1½" - AA1B - Suministro Contratista | En alcance | Mecanica | 27 | UND | 58.6744 | 1584.2076 | 66.96 | 10 | 2.7
8.3.6 | 3.06.44 | SUMINISTRO Y MONTAJE DE ELL 90 DEG 3000# SW STL A105 - 2" - AA1B - Suministro Contratista | En alcance | Mecanica | 64 | UND | 68.8853 | 4408.6572 | 158.72 | 10 | 6.4
8.3.6 | 3.06.45 | SUMINISTRO Y MONTAJE DE TEE 3000# SW STL A105 - ½" - AA1B - Suministro Contratista | En alcance | Mecanica | 4 | UND | 34.0718 | 136.2873 | 6.6133 | 15 | 0.26667
8.3.6 | 3.06.46 | SUMINISTRO Y MONTAJE DE TEE 3000# SW STL A105 - 1" - AA1B - Suministro Contratista | En alcance | Mecanica | 16 | UND | 54.6704 | 874.7263 | 49.6 | 8 | 2
8.3.6 | 3.06.47 | SUMINISTRO Y MONTAJE DE TEE 3000# SW STL A105 - 1½" - AA1B - Suministro Contratista | En alcance | Mecanica | 10 | UND | 64.474 | 644.7403 | 35.4286 | 7 | 1.4286
8.3.6 | 3.06.48 | SUMINISTRO Y MONTAJE DE TEE 3000# SW STL A105 - 2" - AA1B - Suministro Contratista | En alcance | Mecanica | 9 | UND | 67.4564 | 607.1073 | 31.8857 | 7 | 1.2857
8.3.6 | 3.06.49 | SUMINISTRO Y MONTAJE DE TEE RED 3000# SW STL A105 - 2" x ½" - AA1B - Suministro Contratista | En alcance | Mecanica | 2 | UND | 83.7815 | 167.563 | 8.2667 | 6 | 0.33333
8.3.6 | 3.06.50 | SUMINISTRO Y MONTAJE DE TEE RED 3000# SW STL A105 - 1½" x ½" - AA1B - Suministro Contratista | En alcance | Mecanica | 8 | UND | 83.4685 | 667.748 | 33.0667 | 6 | 1.3333
8.3.6 | 3.06.51 | SUMINISTRO Y MONTAJE DE TEE RED 3000# SW STL A105 - 1" x ½" - AA1B - Suministro Contratista | En alcance | Mecanica | 6 | UND | 83.1555 | 498.933 | 24.8 | 6 | 1
8.3.6 | 3.06.52 | SUMINISTRO Y MONTAJE DE SWAGE CONC XS STL A234 WPB PBE - 1" x ½" - AA1B - Suministro Contratista | En alcance | Mecanica | 4 | UND | 135.7661 | 543.0642 | 19.84 | 5 | 0.8
8.3.6 | 3.06.53 | SUMINISTRO Y MONTAJE DE SWAGE CONC XS STL A234 WPB PBE - 1½" x 1" - AA1B - Suministro Contratista | En alcance | Mecanica | 6 | UND | 141.7933 | 850.76 | 29.76 | 5 | 1.2
8.3.6 | 3.06.54 | SUMINISTRO Y MONTAJE DE SWAGE CONC XS STL A234 WPB PBE - 2" x 1½" - AA1B - Suministro Contratista | En alcance | Mecanica | 4 | UND | 150.6778 | 602.7111 | 19.84 | 5 | 0.8
8.3.6 | 3.06.55 | SUMINISTRO Y MONTAJE DE NIPPLE XS STL A106-B TOE 3" LONG - ½" - AA1B - Suministro Contratista | En alcance | Mecanica | 25 | UND | 46.911 | 1172.7739 | 62 | 10 | 2.5
8.3.6 | 3.06.56 | SUMINISTRO Y MONTAJE DE NIPPLE XS STL A106-B TOE 3" LONG - 1" - AA1B - Suministro Contratista | En alcance | Mecanica | 12 | UND | 49.7681 | 597.2172 | 29.76 | 10 | 1.2
8.3.6 | 3.06.57 | SUMINISTRO Y MONTAJE DE NIPPLE XS STL A106-B TOE 3" LONG - 1½" - AA1B - Suministro Contratista | En alcance | Mecanica | 10 | UND | 52.7504 | 527.5044 | 24.8 | 10 | 1
8.3.6 | 3.06.58 | SUMINISTRO Y MONTAJE DE NIPPLE XS STL A106-B TOE 3" LONG - 2" - AA1B - Suministro Contratista | En alcance | Mecanica | 4 | UND | 54.3042 | 217.2168 | 9.92 | 10 | 0.4
8.3.6 | 3.06.59 | SUMINISTRO Y MONTAJE DE CAP SCREW HEX HEAD CR-MO A193 GR B7 UNC - 1" - AA1B - Suministro Contratista | En alcance | Mecanica | 1 | UND | 31.3961 | 31.3961 | 0.56 | 30 | 0.033333
8.3.6 | 3.06.60 | SUMINISTRO Y MONTAJE DE PRESSURE RELIEF VALVE, INLET ANSI 150# FF CS, OULTET ANSI 150# FF CS, 90°, SET POINT 42 PSIg, (NOTA 6) - 1" - AA1B - Suministro Contratista | En alcance | Mecanica | 1 | UND | 68.9481 | 68.9481 | 3.36 | 5 | 0.2
8.3.6 | 3.06.61 | SUMINISTRO Y MONTAJE DE PRESSURE RELIEF VALVE, INLET ANSI 150# FF CS, OULTET ANSI 150# FF CS, 90°, SET POINT 55 PSIg, (NOTA 6) - 1" - AA1B - Suministro Contratista | En alcance | Mecanica | 1 | UND | 323.5897 | 323.5897 | 32.16 | 5 | 0.2
8.3.6 | 3.06.62 | SUMINISTRO Y MONTAJE DE PRESSURE RELIEF VALVE, INLET ANSI 150# FF CS, OULTET ANSI 150# FF CS, 90°, SET POINT 57 PSIg, (NOTA 6) - 1" - AA1B - Suministro Contratista | En alcance | Mecanica | 1 | UND | 88.9481 | 88.9481 | 3.36 | 5 | 0.2
8.3.6 | 3.06.63 | SUMINISTRO Y MONTAJE DE VÁLVULA DE SEGURIDAD, INLET ANSI 150# FF CS, OULTET ANSI 150# FF CS, SET POINT 50 PSIg, (NOTA 6) - 1" - AA1B - Suministro Contratista | En alcance | Mecanica | 1 | UND | 90.3767 | 90.3767 | 3.36 | 5 | 0.2
8.3.6 | 3.06.64 | SUMINISTRO Y MONTAJE DE REDUCER ECC STD WT STL A234 WPB - 3" x 2" - AA1B - Suministro Contratista | En alcance | Mecanica | 3 | UND | 84.2332 | 252.6997 | 18.6 | 4 | 0.75
8.3.6 | 3.06.65 | SUMINISTRO Y MONTAJE DE STUD-BOLT A193 GR B7 W/A 194 GR 2H NUTS - 5/8" x 4 1/4" - AA1B - Suministro Contratista | En alcance | Mecanica | 16 | UND | 21.4757 | 343.6104 | 6.72 | 40 | 0.4
8.3.6 | 3.06.66 | SUMINISTRO Y MONTAJE DE STUD-BOLT A193 GR B7 W/A 194 GR 2H NUTS - 5/8" x 4 3/4" - AA1B - Suministro Contratista | En alcance | Mecanica | 24 | UND | 22.9042 | 549.7014 | 10.08 | 40 | 0.6
8.3.6 | 3.06.67 | SUMINISTRO Y MONTAJE DE STUD-BOLT A193 GR B7 W/A 194 GR 2H NUTS - 5/8" x 6 5/8" - AA1B - Suministro Contratista | En alcance | Mecanica | 52 | UND | 24.3328 | 1265.3054 | 21.84 | 40 | 1.3
8.3.6 | 3.06.68 | SUMINISTRO Y MONTAJE DE STUD-BOLT A193 GR B7 W/A 194 GR 2H NUTS - 5/8" x 5 3/4" - AA1B - Suministro Contratista | En alcance | Mecanica | 16 | UND | 25.7614 | 412.1819 | 6.72 | 40 | 0.4
8.3.6 | 3.06.69 | SUMINISTRO Y MONTAJE DE STUD-BOLT A193 GR B7 W/A 194 GR 2H NUTS - 5/8" x 6 3/4" - AA1B - Suministro Contratista | En alcance | Mecanica | 24 | UND | 27.1899 | 652.5585 | 10.08 | 40 | 0.6
8.3.7 | 3.07 | TIE-IN MECÁNICO - TANQUES DE ALMACENAMIENTO DE FLOCULANTE | En alcance | Mecanica
8.3.7 | 3.07.01 | Aplicación de Tie-In M-001 | En alcance | Mecanica | 1 | Glb. | 1092.04 | 1092.04 | 112 | 0.5 | 2
8.3.7 | 3.07.02 | Aplicación de Tie-In M-002 | En alcance | Mecanica | 1 | Glb. | 1092.04 | 1092.04 | 112 | 0.5 | 2
8.3.7 | 3.07.03 | SUMINISTRO Y MONTAJE DE FLG SO 150# RF STL A105 - 4" - AA1B | En alcance | Mecanica | 2 | UND | 65.4206 | 130.8412 | 9.92 | 5 | 0.4
8.4.1 | 4.01 | PRUEBAS DE ESTADO PARA EQUIPOS ELÉCTRICOS Y CONDUCTORES | Retirada del alcance | Electrica
8.4.1 | 4.01.01 | Equipos Eléctricos | Retirada del alcance | Electrica
8.4.1 | 4.01.01.01 | Variador de frecuencia de 480V, 3F, 60Hz. TAG: 1760-VF-15071 | Retirada del alcance | Electrica | 1 | UND | 592.5672 | 592.5672 | 49.6 | 0.5 | 2
8.4.1 | 4.01.01.02 | Variador de frecuencia de 480V, 3F, 60Hz. TAG: 1760-VF-15072 | Retirada del alcance | Electrica | 1 | UND | 592.5672 | 592.5672 | 109.12 | 0.5 | 2
8.4.1 | 4.01.01.03 | Variador de frecuencia de 480V, 3F, 60Hz. TAG: 1760-VF-15073 | Retirada del alcance | Electrica | 1 | UND | 592.5672 | 592.5672 | 109.12 | 0.5 | 2
8.4.1 | 4.01.01.04 | Variador de frecuencia de 480V, 3F, 60Hz. TAG: 1760-VF-15074 | Retirada del alcance | Electrica | 1 | UND | 592.5672 | 592.5672 | 109.12 | 0.5 | 2
8.4.1 | 4.01.01.05 | Variador de frecuencia de 480V, 3F, 60Hz. TAG: 1760-VF-15078 | Retirada del alcance | Electrica | 1 | UND | 592.5672 | 592.5672 | 49.6 | 0.5 | 2
8.4.1 | 4.01.01.06 | Reactor de carga para variador de velocidad TAG: 1760-XL-15071 | Retirada del alcance | Electrica | 1 | UND | 70.5372 | 70.5372 | 5.6 | 3 | 0.33333
8.4.1 | 4.01.01.07 | Reactor de carga para variador de velocidad TAG: 1760-XL-15072 | Retirada del alcance | Electrica | 1 | UND | 70.5372 | 70.5372 | 5.6 | 3 | 0.33333
8.4.1 | 4.01.01.08 | Reactor de carga para variador de velocidad TAG: 1760-XL-15073 | Retirada del alcance | Electrica | 1 | UND | 70.5372 | 70.5372 | 5.6 | 3 | 0.33333
8.4.1 | 4.01.01.09 | Reactor de carga para variador de velocidad TAG: 1760-XL-15074 | Retirada del alcance | Electrica | 1 | UND | 70.5372 | 70.5372 | 5.6 | 3 | 0.33333
8.4.1 | 4.01.01.10 | Reactor de carga para variador de velocidad TAG: 1760-XL-15078 | Retirada del alcance | Electrica | 1 | UND | 70.5372 | 70.5372 | 5.6 | 3 | 0.33333
8.4.1 | 4.01.02 | Conductores de baja tensión (incluye megado) | Retirada del alcance | Electrica
8.4.1 | 4.01.02.01 | Verificacion del estado de cable multiconductor Tag ciruito: 1760PU15071-P01 - 1x3c-12 AWG + (T) | Retirada del alcance | Electrica | 240.02 | m | 1.3307 | 319.4052 | 26.8822 | 150 | 1.6001
8.4.1 | 4.01.02.02 | Verificacion del estado de cable multiconductor Tag ciruito: 1760PU15072-P01 - 1x3c-12 AWG + (T) | Retirada del alcance | Electrica | 240.02 | m | 1.3307 | 319.4052 | 26.8822 | 150 | 1.6001
8.4.1 | 4.01.02.03 | Verificacion del estado de cable multiconductor Tag ciruito: 1760PU15073-P01 - 1x3c-12 AWG + (T) | Retirada del alcance | Electrica | 240.02 | m | 1.3307 | 319.4052 | 26.8822 | 150 | 1.6001
8.4.1 | 4.01.02.04 | Verificacion del estado de cable multiconductor Tag ciruito: 1760PU15074-P01 - 1x3c-12 AWG + (T) | Retirada del alcance | Electrica | 240.02 | m | 1.3307 | 319.4052 | 26.8822 | 150 | 1.6001
8.4.1 | 4.01.02.05 | Verificacion del estado de cable multiconductor Tag ciruito: 1760PU15078-P01 - 1x3c-12 AWG + (T) | Retirada del alcance | Electrica | 240.02 | m | 1.3307 | 319.4052 | 26.8822 | 150 | 1.6001
8.4.1 | 4.01.03 | Conductores de control | Retirada del alcance | Electrica
8.4.1 | 4.01.03.01 | Verificacion del estado del cable multiconductor Tag ciruito: 1760PU15071-C01 - 1x7c-14 AWG + (T) | Retirada del alcance | Electrica | 226.93 | m | 1.3307 | 301.9857 | 25.4162 | 150 | 1.5129
8.4.1 | 4.01.03.02 | Verificacion del estado del cable multiconductor Tag ciruito: 1760PU15072-C01 - 1x7c-14 AWG + (T) | Retirada del alcance | Electrica | 226.93 | m | 1.3307 | 301.9857 | 25.4162 | 150 | 1.5129
8.4.1 | 4.01.03.03 | Verificacion del estado del cable multiconductor Tag ciruito: 1760PU15073-C01 - 1x7c-14 AWG + (T) | Retirada del alcance | Electrica | 226.93 | m | 1.3307 | 301.9857 | 25.4162 | 150 | 1.5129
8.4.1 | 4.01.03.04 | Verificacion del estado del cable multiconductor Tag ciruito: 1760PU15074-C01 - 1x7c-14 AWG + (T) | Retirada del alcance | Electrica | 226.93 | m | 1.3307 | 301.9857 | 25.4162 | 150 | 1.5129
8.4.1 | 4.01.03.05 | Verificacion del estado del cable multiconductor Tag ciruito: 1760PU15078-C01 - 1x7c-14 AWG + (T) | Retirada del alcance | Electrica | 226.93 | m | 1.3307 | 301.9857 | 25.4162 | 150 | 1.5129
8.4.2 | 4.02 | DESMONTAJE DE CONDUCTORES | Retirada del alcance | Electrica
8.4.2 | 4.02.01 | Conductores de baja tensión | Retirada del alcance | Electrica
8.4.2 | 4.02.01.01 | Desconexión y retiro de cable multiconductor Tag de circuito: 1760PU15071-P01 - 1x3c-12 AWG + (T) - (Nota 1) | Retirada del alcance | Electrica | 240 | m | 2.094 | 502.5686 | 59.52 | 100 | 2.4
8.4.2 | 4.02.01.02 | Desconexión y retiro de cable multiconductor Tag de circuito: 1760PU15072-P01 - 1x3c-12 AWG + (T) - (Nota 1) | Retirada del alcance | Electrica | 240 | m | 2.094 | 502.5686 | 0 | 100 | 2.4
8.4.2 | 4.02.01.03 | Desconexión y retiro de cable multiconductor Tag de circuito: 1760PU15073-P01 - 1x3c-12 AWG + (T) - (Nota 1) | Retirada del alcance | Electrica | 240 | m | 2.094 | 502.5686 | 0 | 100 | 2.4
8.4.2 | 4.02.01.04 | Desconexión y retiro de cable multiconductor Tag de circuito: 1760PU15074-P01 - 1x3c-12 AWG + (T) - (Nota 1) | Retirada del alcance | Electrica | 240 | m | 2.094 | 502.5686 | 0 | 100 | 2.4
8.4.2 | 4.02.01.05 | Desconexión y retiro de cable multiconductor Tag de circuito: 1760PU15078-P01 - 1x3c-12 AWG + (T) - (Nota 1) | Retirada del alcance | Electrica | 240 | m | 2.094 | 502.5686 | 59.52 | 100 | 2.4
8.4.2 | 4.02.01.06 | Desconexión y retiro de cable multiconductor Tag de circuito: 1760PU15079-P01 - 1x3c-12 AWG + (T) | Retirada del alcance | Electrica | 240.02 | m | 2.094 | 502.6105 | 59.525 | 100 | 2.4002
8.4.2 | 4.02.01.07 | Desconexión y retiro de cable multiconductor Tag de circuito: 1760PU15080-P01 - 1x3c-12 AWG + (T) | Retirada del alcance | Electrica | 240.02 | m | 2.094 | 502.6105 | 59.525 | 100 | 2.4002
8.4.2 | 4.02.01.08 | Desconexión y retiro de cable multiconductor Tag de circuito: 1760PU15081-P01 - 1x3c-12 AWG + (T) | Retirada del alcance | Electrica | 240.02 | m | 2.094 | 502.6105 | 59.525 | 100 | 2.4002
8.4.2 | 4.02.02 | Conductores de control | Retirada del alcance | Electrica
8.4.2 | 4.02.02.01 | Desconexión y retiro de cable multiconductor Tag ciruito: 1760PU15071-C01 - 1x7c-14 AWG + (T) - (Nota 1) | Retirada del alcance | Electrica | 227 | m | 2.094 | 475.3462 | 56.296 | 100 | 2.27
8.4.2 | 4.02.02.02 | Desconexión y retiro de cable multiconductor Tag ciruito: 1760PU15072-C01 - 1x7c-14 AWG + (T) - (Nota 1) | Retirada del alcance | Electrica | 227 | m | 2.094 | 475.3462 | 56.2873 | 100 | 2.27
8.4.2 | 4.02.02.03 | Desconexión y retiro de cable multiconductor Tag ciruito: 1760PU15073-C01 - 1x7c-14 AWG + (T) - (Nota 1) | Retirada del alcance | Electrica | 227 | m | 2.094 | 475.3462 | 56.2873 | 100 | 2.27
8.4.2 | 4.02.02.04 | Desconexión y retiro de cable multiconductor Tag ciruito: 1760PU15074-C01 - 1x7c-14 AWG + (T) - (Nota 1) | Retirada del alcance | Electrica | 227 | m | 2.094 | 475.3462 | 56.2873 | 100 | 2.27
8.4.2 | 4.02.02.01 | Desconexión y retiro de cable multiconductor Tag ciruito: 1760PU15078-C01 - 1x7c-14 AWG + (T) - (Nota 1) | Retirada del alcance | Electrica | 227 | m | 2.094 | 475.3462 | 56.296 | 100 | 2.27
8.4.2 | 4.02.02.02 | Desconexión y retiro de cable multiconductor Tag ciruito: 1760PU15079-C01 - 1x7c-14 AWG + (T) | Retirada del alcance | Electrica | 226.93 | m | 2.094 | 475.1996 | 56.2873 | 100 | 2.2693
8.4.2 | 4.02.02.03 | Desconexión y retiro de cable multiconductor Tag ciruito: 1760PU15080-C01 - 1x7c-14 AWG + (T) | Retirada del alcance | Electrica | 226.93 | m | 2.094 | 475.1996 | 56.2873 | 100 | 2.2693
8.4.2 | 4.02.02.04 | Desconexión y retiro de cable multiconductor Tag ciruito: 1760PU15081-C01 - 1x7c-14 AWG + (T) | Retirada del alcance | Electrica | 226.93 | m | 2.094 | 475.1996 | 56.2873 | 100 | 2.2693
8.4.3 | 4.03 | MODIFICACIÓN E INSTALACIÓN DE EQUIPOS ELECTRICOS | En alcance | Electrica
8.4.3 | 4.03.01 | Montaje e instalación de cubículo arrancador NEMA size 2m 480 V, 25HP, 3F, 60 Hz. - Size 2 | En alcance | Electrica | 2 | UND | 639.7672 | 1279.5344 | 99.2 | 0.5 | 4
8.4.3 | 4.03.02 | Suministro, montaje e instalacion de caja de conexiones de 500x400x150 mm, NEMA 4, 100A, 3F, ANSI 61, uso exterior Incluye: - Kit de barras de cobre de 100 A. - Bornes de repartición aislante. - Protección contra contactos directos - 500x400x150 mm | En alcance | Electrica | 7 | UND | 454.6402 | 3182.4812 | 117.6 | 1 | 7
8.4.3 | 4.03.03 | Suministro, montaje e instalacion de botonera de campo, NEMA 4, con placa de identificación e ingreso de cables por la parte inferior. Cuenta con las siguientes botoneras: - Botonera de parada de emergencia, color rojo y cabeza redonda tipo hongo, un piloto LED y una botonera JOG). TAG: 1760-PU-33001-N TAG: 1760-PU-33002-N TAG: 1760-PU-33101-N TAG: 1760-PU-33102-N TAG: 1760-PU-33103-N TAG: 1760-PU-33104-N TAG: 1760-PU-33105-N | En alcance | Electrica | 7 | UND | 215.2116 | 1506.4812 | 117.6 | 1 | 7
|  | Viga de acero tipo "H", W4" x 13 lb/pie, e = 7.112 mm, altura = 3.3 m | En alcance | Electrica | 1 | UND |  | 0 | 0
|  | Viga de acero tipo "H", W4" x 13 lb/pie, e = 7.112 mm, altura = 1.7 m | En alcance | Electrica | 2 | UND |  | 0 | 0
|  | Suministro, montaje e instalación de base de concreto para soporte de tableros y bandeja. Sección B, Plano: CRD-DWG-11760-6-33-4302 | En alcance | Electrica | 1 | Glb. |  | 0 | 0
8.4.4 | 4.04 | CONDUCTORES ( INCLUYE TENDIDO, CONEXIONADO, MARCADO Y MEGADO) | En alcance | Electrica
8.4.4 | 4.04.01 | Conductores de baja tensión | En alcance | Electrica
8.4.4 | 4.04.01.01 | Suministro, montaje e instalacion de Cable multiconductor tipo XHHW-2, 600V, 90°C, conductor de cobre electrolítico recocido, clase B, aislamiento de polietileno reticulado (XLPE), cubierta externa de PVC. - 1x3c-4 AWG + (T) | En alcance | Electrica | 581.46 | m. | 3.7507 | 2180.9076 | 65.1235 | 150 | 3.8764
8.4.4 | 4.04.01.02 | Suministro, montaje e instalacion de Cable multiconductor tipo XHHW-2, 600V, 90°C, conductor de cobre electrolítico recocido, clase B, aislamiento de polietileno reticulado (XLPE), cubierta externa de PVC. - 1x3c-12 AWG + (T) - (nota 1) | En alcance | Electrica | 1454 | m. | 3.7507 | 5453.5818 | 162.848 | 150 | 9.6933
8.4.4 | 4.04.02 | Conductores de baja tensión | En alcance | Electrica
8.4.4 | 4.04.02.01 | Suministro, montaje e instalacion de Cable multiconductor tipo XHHW-2, 600V, 90°C, conductor de cobre electrolítico recocido, clase B, aislamiento de polietileno reticulado (XLPE), cubierta externa de PVC. - 1x7c-14 AWG | En alcance | Electrica | 520 | m. | 3.7507 | 1950.3869 | 58.24 | 150 | 3.4667
8.4.4 | 4.04.02.02 | Suministro, montaje e instalacion de Cable multiconductor tipo XHHW-2, 600V, 90°C, conductor de cobre electrolítico recocido, clase B, aislamiento de polietileno reticulado (XLPE), cubierta externa de PVC. - 1x7c-14 AWG - (nota 1) | En alcance | Electrica | 1206 | m. | 3.7507 | 4523.3973 | 135.072 | 150 | 8.04
8.4.5 | 4.05 | SISTEMA DE CANALIZACIÓN | En alcance | Electrica
8.4.5 | 4.05.01 | Suministro, montaje e instalacion de Bandeja metálica tipo escalerilla, fabricada según norma NEMA VE-1, clase 10C, acabado en galvanizado en caliente según norma ASTM A123. Dimensiones en mm (W x H x L), espesor 2.5 mm, incluye tapa a dos aguas y accesorios de sujeción, placas de empalme (eclisas) y pernos de unión | En alcance | Electrica | 4 | UND | 111.8743 | 447.4973 | 16.8 | 4 | 1
8.4.5 | 4.05.02 | Suministro, montaje e instalacion de Bandeja Curva Horizontal tipo escalerilla 90°, fabricada según norma NEMA VE-1, clase 10C, acabado en galvanizado en caliente según norma ASTM A123. Dimensiones en mm (W x H), espesor 2.5 mm, ángulo de 90° con radio interior de 300 mm incluye tapa a dos aguas y accesorios de sujeción, placas de empalme (eclisas) y pernos de unión. | En alcance | Electrica | 1 | UND | 314.7315 | 314.7315 | 4.2 | 4 | 0.25
8.4.5 | 4.05.03 | Suministro, montaje e instalacion de Curva vertical exterior tipo escalerilla 90°, fabricada según norma NEMA VE-1, clase 10C, acabado en galvanizado en caliente según norma ASTM A123. Dimensiones en mm (W x H), espesor 2.5 mm, ángulo de 90° con radio interior de 300 mm incluye tapa a dos aguas y accesorios de sujeción, placas de empalme (eclisas) y pernos de unión. | En alcance | Electrica | 1 | UND | 314.7315 | 314.7315 | 4.2 | 4 | 0.25
8.4.5 | 4.05.04 | Suministro, montaje e instalacion de Reducción metálica tipo escalerilla, fabricada según norma NEMA VE-1, clase 10C, acabado en galvanizado en caliente según norma ASTM A123. Dimensiones en mm (W1 x W2 x H), espesor 2.5 mm, incluye tapa a dos aguas y accesorios de sujeción, placas de empalme (eclisas) y pernos de unión. | En alcance | Electrica | 1 | UND | 341.0354 | 341.0354 | 1.68 | 10 | 0.1
8.4.5 | 4.05.05 | Suministro, montaje e instalacion de Tubo de acero galvanizado (RGS), longitud 3 m (10 ft) | En alcance | Electrica | 134.53 | UND | 60.1799 | 8095.9989 | 113.0052 | 20 | 6.7265
8.4.5 | 4.05.06 | Suministro, montaje e instalacion de Tubo de acero galvanizado (RGS), longitud 3 m (10 ft) | En alcance | Electrica | 12.43 | UND | 43.4656 | 540.2773 | 10.4412 | 20 | 0.6215
8.4.5 | 4.05.07 | Suministro, montaje e instalacion de Tubo de acero galvanizado (RGS), longitud 3 m (10 ft) | En alcance | Electrica | 14.5567 | UND | 31.6084 | 460.1136 | 12.2276 | 20 | 0.72783
8.4.5 | 4.05.08 | Suministro, montaje e instalacion de Curva acero galvanizado (RGS) | En alcance | Electrica | 5 | UND | 30.0312 | 150.1559 | 8.4 | 10 | 0.5
8.4.5 | 4.05.09 | Suministro, montaje e instalacion de Curva acero galvanizado (RGS) | En alcance | Electrica | 7 | UND | 26.4883 | 185.4183 | 11.76 | 10 | 0.7
8.4.5 | 4.05.10 | Suministro, montaje e instalacion de Curva acero galvanizado (RGS) | En alcance | Electrica | 5 | UND | 24.9169 | 124.5845 | 8.4 | 10 | 0.5
8.4.5 | 4.05.11 | Suministro, montaje e instalacion de Tubería Conduit flexible, acero recubierto C/PVC | En alcance | Electrica | 3 | m | 21.2942 | 63.8825 | 2.52 | 20 | 0.15
8.4.5 | 4.05.12 | Suministro, montaje e instalacion de Tubería Conduit flexible, acero recubierto C/PVC | En alcance | Electrica | 10.5 | m | 15.5513 | 163.2887 | 8.82 | 20 | 0.525
8.4.5 | 4.05.13 | Suministro, montaje e instalacion de Tubería Conduit flexible, acero recubierto C/PVC | En alcance | Electrica | 7.5 | m | 18.0098 | 135.0735 | 9 | 20 | 0.375
8.4.5 | 4.05.14 | Suministro, montaje e instalación de detalle constructivo de soporte rack juction box N° 000-265-5245-DET.S05C | En alcance | Electrica | 1 | UND | 1228.9481 | 1228.9481 | 3.36 | 10 | 0.1
8.4.5 | 4.05.15 | Suministro, montaje e instalación de detalle constructivo de tubo conduit adosado a bandeja N° 000-265-4317 -DET.T07A | En alcance | Electrica | 5 | UND | 11.1832 | 55.9162 | 4.2 | 20 | 0.25
8.4.5 | 4.05.16 | Suministro, montaje e instalación de detalle constructivo de tubo conduit adosado a bandeja N° 000-265-4317 -DET.T07B | En alcance | Electrica | 7 | UND | 12.8212 | 89.7487 | 5.88 | 20 | 0.35
8.4.5 | 4.05.17 | Suministro, montaje e instalación de detalle constructivo de tubo conduit adosado a bandeja N° 000-265-4317 -DET.T07E | En alcance | Electrica | 2 | UND | 31.1236 | 62.2472 | 3.36 | 10 | 0.2
8.4.5 | 4.05.18 | Suministro, montaje e instalación de detalle constructivo de Instalación del motor - Alimentador sobre el suelo N° 000-265-5052 -DET.A52 | En alcance | Electrica | 7 | UND | 459.4237 | 3215.9656 | 235.2 | 0.5 | 14
8.4.5 | 4.05.19 | Suministro, montaje e instalación de detalle constructivo de Junction box N° 000-265-5211 -DET. J01A | En alcance | Electrica | 7 | UND | 701.6055 | 4911.2385 | 58.8 | 2 | 3.5
8.4.5 | 4.05.20 | Suministro, montaje e instalacion de detalle constructivo Tuberia adosada a estructura Plano: CRD-DWG-11760-6-33-4302 - DET. 1A | En alcance | Electrica | 15 | UND | 81.7598 | 1226.3963 | 25.2 | 10 | 1.5
8.4.5 | 4.05.21 | Suministro, montaje e instalacion de detalle constructivo Tuberia adosada a estructura Plano: CRD-DWG-11760-6-33-4302 - DET. 1B | En alcance | Electrica | 5 | UND | 134.7026 | 673.5131 | 8.4 | 10 | 0.5
8.4.5 | 4.05.22 | Suministro, montaje e instalacion de detalle constructivo Tuberia adosada a estructura Plano: CRD-DWG-11760-6-33-4302 - DET. 1C | En alcance | Electrica | 6 | UND | 172.3312 | 1033.9871 | 10.08 | 10 | 0.6
8.4.6 | 4.06 | PRUEBAS Y PUESTA EN SERVICIO | En alcance | Electrica | 1 | Glb. |  |  | 0
8.4.6 | 4.06.01 | APOYO PARA PUESTA SERVICIO | En alcance | Electrica | 1 | Glb. | 0 | 0 | 0 | 0.25 | 4
8.4.6 | 4.06.02 | Supervisor | En alcance | Electrica | 1 | Glb. | 0 | 0 | 8 | 1 | 1
8.4.6 | 4.06.03 | Operario | En alcance | Electrica | 1 | Glb. | 0 | 0 | 8 | 1 | 1
8.4.6 | 4.06.04 | Oficial | En alcance | Electrica | 1 | Glb. | 0 | 0 | 8 | 1 | 1
8.5.1 | 5.01 | DESMONTAJE DE INSTRUMENTOS Y VÁLVULAS DE CONTROL | En alcance | Electrica
8.5.1 | 5.01.01 | Identificación y desmontaje de instrumentos y válvulas de control existentes en área de dosificación de floculantes. Tags: FE/FIT-1715333/1715334/1715337/1715338/1715341/1715342/1715363/1715364/1715367/1715368/1715371/1715372, LE/LIT-1715331/1715361 y FCV-1715334/1715338/1715342/1715364/1715368/1715372. | En alcance | Electrica | 1 | Glb. | 909.6705 | 909.6705 | 100.8001 | 0.33333 | 3
8.5.2 | 5.02 | EVALUACIÓN DE CONDUCTORES Y CANALIZACIONES EXISTENTES | En alcance | Electrica
8.5.2 | 5.02.01 | Identificación y evaluación de reutilización de cables de alimentación de instrumentos existentes en el area de dosificación, incluye pruebas de continuidad, resistencia y timbrado. (NOTA 2) | En alcance | Electrica | 1 | Gbl. | 694.0053 | 694.0053 | 51.2 | 0.5 | 2
8.5.2 | 5.02.02 | Identificación y evaluación de reutilización de cables de señal analógica de instrumentos y válvulas existentes en el area de dosificación, incluye pruebas de continuidad, resistencia y timbrado. (NOTA 3) | En alcance | Electrica | 1 | Gbl. | 694.0053 | 694.0053 | 51.2 | 0.5 | 2
8.5.2 | 5.02.03 | Desmontaje de conductores existentes no validos para su reutilización (NOTAS 2 Y 3) | En alcance | Electrica | 1 | Gbl. | 1516.116 | 1516.116 | 168 | 0.2 | 5
8.5.2 | 5.02.04 | Inspección y verificación de bandejas y bancos de ductos existentes para determinar su reutilización | En alcance | Electrica | 1 | Gbl. | 321.5184 | 321.5184 | 35.2 | 0.5 | 2
8.5.3 | 5.03 | INSTRUMENTOS | En alcance | Electrica
8.5.3 | 5.03.01 | Suministro, montaje, instalación y contrastación de indicador de presión (manometro) de tipo bourdon con sello de diafragma, tamaño de conexión a proceso de Ø 1/2" NPT Macho. Incluye accesorios de montaje y placa de intentificación. Tags: PI-17633001@007. | En alcance | Electrica | 7 | UND | 242.6116 | 1698.2812 | 117.6 | 2 | 3.5
8.5.3 | 5.03.02 | Suministro, montaje, instalación y contrastación de sensor de flujo tipo electromagnético, conexión a proceso Ø1" brida CIase #150, cuerpo de acero al carbono, revestimiento interno de Tefzel / ETFE y electrodos de 316 SS. Incluye accesorios de montaje y placa de intentificación. Tag: FE-17633008. | En alcance | Electrica | 1 | UND | 449.2232 | 449.2232 | 33.6 | 1 | 1
8.5.3 | 5.03.03 | Suministro, montaje, instalación y contrastación de sensor de flujo tipo electromagnético, conexión a proceso Ø1/2" brida CIase #150, cuerpo de acero al carbono, revestimiento interno de Tefzel / ETFE y electrodos de 316 SS. Incluye accesorios de montaje y placa de intentificación. Tags: FE-176330010 y FE-17633012. | En alcance | Electrica | 2 | UND | 449.2232 | 898.4464 | 67.2 | 1 | 2
8.5.3 | 5.03.04 | Suministro, montaje, instalación y contrastación de sensor de flujo tipo electromagnético, conexión a proceso Ø1-1/2" brida CIase #150, cuerpo de acero inoxidable, revestimiento interno de Teflon / PTFE y electrodos de Hastelloy. Incluye accesorios de montaje y placa de intentificación. Tag: FE-17633009. | En alcance | Electrica | 1 | UND | 449.2232 | 449.2232 | 33.6 | 1 | 1
8.5.3 | 5.03.05 | Suministro, montaje, instalación y contrastación de sensor de flujo tipo electromagnético, conexión a proceso Ø1" brida CIase #150, cuerpo de acero inoxidable, revestimiento interno de Teflon / PTFE y electrodos de Hastelloy. Incluye accesorios de montaje y placa de intentificación. Tags: FE-176330011 y FE-17633013. | En alcance | Electrica | 2 | UND | 449.2232 | 898.4464 | 67.2 | 1 | 2
8.5.3 | 5.03.06 | Suministro, montaje, instalación y configuración de transmisor indicador de flujo tipo digital y programable, remoto a sensor, display con teclado, 4-20mA+HART. Incluye accesorios de montaje y placa de intentificación. Tags: FIT-17633008@013 | En alcance | Electrica | 6 | UND | 176.6116 | 1059.6696 | 100.8 | 2 | 3
8.5.3 | 5.03.07 | Suministro, montaje, instalación y contrastación de sensor / transmisor de nivel tipo radar no contacto, antena encapsulada de PVDF, conexión a proceso Ø 1 - 1/2", 4-20mA+HART. Incluye accesorios de montaje y placa de intentificación. Tag: LE/LT-17633014 y LE/LT-17633015 | En alcance | Electrica | 2 | UND | 297.6116 | 595.2232 | 33.6 | 2 | 1
8.5.3 | 5.03.08 | Suministro, montaje, instalación y configuración de indicador de nivel digital y programable, remoto a sensor, display con teclado, alimentado desde transmisor. Incluye accesorios de montaje y placa de intentificación. Tag: LI-17633014 y LI-17633015 | En alcance | Electrica | 2 | UND | 176.6116 | 353.2232 | 33.6 | 2 | 1
8.5.3 | 5.03.09 | Suministro, montaje e instalación de detalle constructivo para montaje de manómetro. Ver estandar MY 0000-7-00005 | En alcance | Electrica | 7 | UND | 201.6116 | 1411.2812 | 117.6 | 1 | 7
8.5.3 | 5.03.10 | Suministro, montaje e instalación de detalle constructivo para montaje de sensor de flujo tipo magnetico. Ver estandar MY 0000-7-00001 | En alcance | Electrica | 6 | UND | 86.0366 | 516.2196 | 20.16 | 5 | 1.2
8.5.3 | 5.03.11 | Suministro, montaje e instalación de detalle constructivo para montaje de pedestal de soporte para tres transmisores. Ver estandar MY 0000-7-00025 | En alcance | Electrica | 2 | UND | 203.2338 | 406.4676 | 6.72 | 5 | 0.4
8.5.3 | 5.03.12 | Suministro, montaje e instalación de detalle constructivo para montaje de transmisor indicador de flujo. Ver estandar MY 0000-7-00028 | En alcance | Electrica | 6 | UND | 309.6754 | 1858.0522 | 33.6 | 3 | 2
8.5.3 | 5.03.13 | Suministro, montaje e instalación de detalle constructivo para montaje de sensor/transmisor de nivel tipo radar. Ver estandar MY 0000-7-00007 | En alcance | Electrica | 2 | UND | 184.2468 | 368.4936 | 11.2 | 3 | 0.66667
8.5.3 | 5.03.14 | Suministro, montaje e instalación de detalle constructivo para montaje de pedestal de soporte para indicador de nivel Ver estandar MY 0000-7-00024 | En alcance | Electrica | 2 | UND | 226.5325 | 453.065 | 11.2 | 3 | 0.66667
8.5.4 | 5.04 | VÁLVULAS DE CONTROL | En alcance | Electrica
8.5.4 | 5.04.01 | Suministro, montaje, instalación y calibración de válvula de control de flujo, tipo globo con actuador neumático y posicionador inteligente, conexión a proceso Ø2" brida CIase #150, cuerpo de acero al carbono, 4-20mA+HART. Incluye set de aire, accesorios de montaje y placa de intentificación. Tag: FCV/FY-17633009 - Ø 2" | En alcance | Electrica | 1 | UND | 392.6524 | 392.6524 | 32.8 | 1 | 1
8.5.4 | 5.04.02 | Suministro, montaje, instalación y calibración de válvula de control de flujo, tipo globo con actuador neumático y posicionador inteligente, conexión a proceso 1-1/2" brida CIase #150, cuerpo de acero al carbono, 4-20mA+HART. Incluye set de aire, accesorios de montaje y placa de intentificación. Tags: FCV/FY-17633011 y FCV/FY-17633013 - Ø 1-1/2" | En alcance | Electrica | 2 | UND | 392.6524 | 785.3048 | 65.6 | 1 | 2
8.5.4 | 5.04.03 | Suministro, montaje e instalación de detalle constructivo para montaje de válvulas de control. Ver estandar MY 0000-7-00016 | En alcance | Electrica | 3 | UND | 229.2468 | 687.7404 | 16.8 | 3 | 1
8.5.4 | 5.04.04 | Verificación y ampliación del tubing de aire para válvulas de control en el área de dosificación de floculantes. | En alcance | Electrica | 1 | Gbl. | 448.0522 | 448.0522 | 33.6 | 0.5 | 2
8.5.5 | 5.05 | CONDUCTORES | En alcance | Electrica
8.5.5 | 5.05.01 | Suministro, montaje e instalación de cable para alimentación tipo TC-XHHW-2, 600V, 90°C, conductores de cobre electrolítico recocido, clase B, aislamiento de polietileno reticulado (XLPE), cubierta externa de PVC. (NOTA 2) - 3/C #14 AWG - (NOTA 5) | En alcance | Electrica | 1700 | m | 4.5161 | 7677.3972 | 285.6 | 100 | 17
8.5.5 | 5.05.02 | Suministro, montaje e instalación de cable para instrumentación tipo PLTC, ITC-OS, 105°C, conductores de cobre electrolítico recocido, clase B, aislamiento de PVC, pantalla de cinta aluminizada con Cable para drenaje, cubierta externa de PVC. - 1P #16 AWG+SHLD | En alcance | Electrica | 1400 | m | 4.5161 | 6322.5624 | 235.2 | 100 | 14
8.5.5 | 5.05.03 | Suministro, montaje e instalación de cable para instrumentación tipo PLTC, ITC-OS, 105°C, conductores de cobre electrolítico recocido, clase B, aislamiento de PVC, pantalla de cinta aluminizada con Cable para drenaje, cubierta externa de PVC. (NOTA 3) - 1P #16 AWG+SHLD - (NOTA 5) | En alcance | Electrica | 1700 | m | 4.5161 | 7677.3972 | 285.6 | 100 | 17
8.5.5 | 5.05.04 | Suministro, montaje e instalación de cable de cable multipar para red DeviceNet. tipo ODVA Class 2 Thick, 75°, dos pares trenzados, conductores de cobre estañado clase B, cable de drenaje de cobre estañado, aislamiento de PVC , blindaje por par de lamina metálica, blindaje exterior de malla de cobre estañado, cubierta externa de PVC, color gris, certificación CMG PLTC-ER. - 2PR#15/#18 + SHLD | En alcance | Electrica | 80 | m | 5.6076 | 448.6074 | 14.08 | 100 | 0.8
8.5.5 | 5.05.05 | Suministro, montaje e instalación de accesorios ( empalmes, conectores terminales, conectores tipo tee, conectores hembra, conectores macho, terminales modulares, multiconectores, tapones, sellos, etiquetas) para conductores. | En alcance | Electrica | 1 | Gbl. | 1510.744 | 1510.744 | 112 | 0.15 | 6.6667
8.5.5 | 5.05.06 | Suministro, montaje e instalación de tarjetas de comunicación para red DeviceNet, compatible con variadores de frecuencia de bomba de dosificaicón de floculantes existentes. | En alcance | Electrica | 5 | UND | 35.3223 | 176.6116 | 16.8 | 5 | 1
8.5.6 | 5.06 | CANALIZACIONES | En alcance | Electrica
8.5.6 | 5.06.01 | Suministro, montaje e instalación de tubo de acero galvanizado (RGS), con revestimiento de PVC, longitud 3m (10ft) - Ø 3/4" | En alcance | Electrica | 80 | UND | 13.6494 | 1091.9488 | 89.6 | 15 | 5.3333
8.5.6 | 5.06.02 | Suministro, montaje e instalación de tubería conduit flexible de acero recubierto C/PVC - Ø 3/4" | En alcance | Electrica | 60 | m | 18.9464 | 1136.784 | 96 | 15 | 4
8.5.6 | 5.06.03 | Suministro, montaje e instalación de accesorios (caja condulet, uniones, bushings, abrazaderas, soporteria, etc.) para conduits de acero galvanizado RGS, con certificación UL. | En alcance | Electrica | 1 | Gbl. | 453.392 | 453.392 | 48 | 0.2 | 5
8.5.7 | 5.07 | PROGRAMACIÓN DE PLC Y SCADA | En alcance | Electrica
8.5.7 | 5.07.01 | Reconfiguración y programación del PLC existente según nueva lógica de control,para integrar instrumentos, válvulas de control, arrancadores y variadores de frecuencia. Incluye la implementación de nuevas rutinas de alarmas, secuencias de fallo y la configuración de la red de control DeviceNet, así como la verificación de transmisión y recepción de variables y señales. | En alcance | Electrica | 1 | Gbl. | 962.9631 | 962.9631 | 98.4098 | 0.3333 | 3.0003
8.5.7 | 5.07.02 | Actualización y rediseño de interfaz SCADA según nuevas rutinas de alarmas, secuencias de fallo y el control de arranque/parada de arrancadores y VFDs desde la interfaz gráfica. Incluye pruebas de visualización de alarmas, variables de instrumentos y estados y variables de arrancadores y VFDs. | En alcance | Electrica | 1 | Gbl. | 641.9112 | 641.9112 | 65.6 | 0.33333 | 3
8.5.8 | 5.07 | PRUEBAS | En alcance | Electrica | 1 | Gbl. |  | 0 | 0 | 0.5 | 2
8.5.9 | 5.08 | SOPORTE EN PUESTA DE SERVICIO | En alcance | Electrica | 1 | Gbl. |  | 0 | 0 | 1 | 1

## De QPS
CRONOGRAMA — PARTIDAS EN ALCANCE (QPS)
Excluye partidas marcadas "Retirada del alcance" en QPS!Q. Mantiene la estructura y títulos WBS del QPS.
Ítem | Descripción | Especialidad | Cantidad | Unidad Básica | Precio Unitario Ofertado | Oferta Total | hh | Rendimiento /DIA | Duración (días) | Fila QPS | Grupo
1.01 | TRABAJOS PRELIMINARES | Civil | [7 empty] | 15
1.0101 | Movilización y desmovilización | Civil | 1 | Glb. | 6797.26 | 6797.26 | 200 | 0.2 | 5 | 16 | GEN-1
1.0102 | Trazo y replanteo (preliminar y durante la obra) | Civil | 1 | Glb. | 518.2503 | 518.2503 | 48 | 0.5 | 2 | 17
1.0103 | Limpieza del área de trabajo | Civil | 1 | Glb. | 236.976 | 236.976 | 33.6 | 1 | 1 | 18
2.01 | DEMOLICIÓN | Civil | [7 empty] | 20
2.0101 | Demolición de bases e = 50 cm | Civil | 1.28 | m3 | 420.851 | 538.6893 | 53.76 | 0.4 | 3.2 | 21
2.02 | CONCRETO SIMPLE | Civil | [7 empty] | 22
2.0201 | Concreto simple f'c=100 kg/cm2 | Civil | 0.08025 | m3 | 268.5553 | 21.5516 | 0.35096 | 15 | 0.00535 | 23
2.03 | CONCRETO ARMADO | Civil | [7 empty] | 24
2.0301 | Concreto f'c=25MPa, Cemento tipo HS | Civil | 0.897 | m3 | 321.2053 | 288.1211 | 3.9229 | 15 | 0.0598 | 25
2.0302 | Encofrado y desencofrado | Civil | 7 | m2 | 29.7192 | 208.0342 | 6.8444 | 18 | 0.38889 | 26
2.0303 | Acero de Refuerzo (ASTM A-615 G 60, fy = 420 MPa) | Civil | 85.155 | kg | 2.4013 | 204.4806 | 5.9949 | 250 | 0.34062 | 27
2.04 | OTROS | Civil | [7 empty] | 28
2.0401 | Varilla roscada tipo HAS o equivalente tecnico Ø 1" L=30cm, contratuerca y arandela, tipo de anclaje quimico adhesivo HIT-HY 200 o equivalente tecnico | Civil | 12 | UND | 117.237 | 1406.8442 | 10.08 | 20 | 0.6 | 29
2.0402 | Juntas de expansión de acuerdo al plano estándar CRD-DWG-11760-1-33-4002 | Civil | 9.5 | m | 22.762 | 216.2392 | 7.98 | 20 | 0.475 | 30
2.0403 | Soporte metálico ASTM A36 para tuberías y tableros eléctricos | Civil | 653.49 | kg | 6.8544 | 4479.2568 | 43.9145 | 250 | 2.614 | 31
2.0404 | Placa base para soportería de tuberías | Civil | 330.92 | kg | 6.8544 | 2268.2453 | 22.2378 | 250 | 1.3237 | 32
2.0405 | Mortero de nivelacion de cemento e=25 mm, De acuerdo Especificación técnica 000.215.03600_0 | Civil | 104.1654 | Lt | 21.5505 | 2244.817 | 174.9978 | 10 | 10.4165 | 33
2.0406 | Perno de expansión 1/2"x3" | Civil | 102 | UND | 11.8608 | 1209.8004 | 114.24 | 15 | 6.8 | 34
2.0407 | Perno de expansión 5/8"x3" | Civil | 26 | UND | 13.8608 | 360.3805 | 29.12 | 15 | 1.7333 | 35
2.0408 | Perno de expansión 3/4"x5" | Civil | 12 | UND | 14.4322 | 173.1866 | 13.44 | 15 | 0.8 | 36
2.0409 | Pernos de anclaje embebido ASTM A36 Ø1/2" de 180 mm de los pedestales | Civil | 28 | UND | 29.7598 | 833.2731 | 47.04 | 10 | 2.8 | 37
2.041 | Picado, escarificado y limpieza sobre losa existente | Civil | 0.615 | m2 | 13.0894 | 8.05 | 0.6888 | 15 | 0.041 | 38
3.01 | GENERALES | Mecanica | [7 empty] | 40
3.01.01 | Etiquetado de tuberías | Mecanica | 1 | Glb. | 2447.404 | 2447.404 | 168 | 0.1 | 10 | 41
3.01.02 | Limpieza con agua | Mecanica | 1 | Glb. | 545.4808 | 545.4808 | 33.6 | 0.5 | 2 | 42
3.01.03 | Pruebas de tuberías | Mecanica | 1 | Glb. | 890.9616 | 890.9616 | 67.2 | 0.25 | 4 | 43
3.02 | Acero de Refuerzo (ASTM A-615 G 60, fy = 420 MPa) | Mecanica | [7 empty] | 44
3.02.01 | Desmontaje y traslado de bombas existentes | Mecanica | 4 | UND | 434.0648 | 1736.2592 | 198.4 | 0.5 | 8 | 45
3.03 | DESMONTAJE DE TUBERÍAS Y ACCESORIOS EXISTENTES | Mecanica | [7 empty] | 46
3.03.01 | Desmontaje y traslado de tuberías y accesorios existentes | Mecanica | 1 | Glb. | 1074.936 | 1074.936 | 112 | 0.15 | 6.6667 | 47
3.04 | MONTAJE E INSTALACIÓN DE BOMBAS DE DOSIFICACIÓN DE FLOCULANTE | Mecanica | [7 empty] | 48
3.04.01 | Montaje e instalación de bomba 1760-PU-33101 - Suministro MY | Mecanica | 1 | UND | 356.2524 | 356.2524 | 32.8 | 1 | 1 | 49
3.04.02 | Montaje e instalación de bomba 1760-PU-33102 - Suministro MY | Mecanica | 1 | UND | 356.2524 | 356.2524 | 32.8 | 1 | 1 | 50
3.04.03 | Montaje e instalación de bomba 1760-PU-33103 - Suministro MY | Mecanica | 1 | UND | 356.2524 | 356.2524 | 32.8 | 1 | 1 | 51
3.04.04 | Montaje e instalación de bomba 1760-PU-33104 - Suministro MY | Mecanica | 1 | UND | 356.2524 | 356.2524 | 32.8 | 1 | 1 | 52
3.04.05 | Montaje e instalación de bomba 1760-PU-33105 - Suministro MY | Mecanica | 1 | UND | 356.2524 | 356.2524 | 32.8 | 1 | 1 | 53
3.05 | MONTAJE E INSTALACIÓN DE BOMBAS PARA AGUA DE DILUCIÓN | Mecanica |  |  |  | 0 |  |  |  | 54
3.05.01 | Montaje e instalación de bomba 1760-PU-33001 - Suministro MY | Mecanica | 1 | UND | 356.2524 | 356.2524 | 32.8 | 1 | 1 | 55
3.05.02 | Montaje e instalación de bomba 1760-PU-33002 - Suministro MY | Mecanica | 1 | UND | 356.2524 | 356.2524 | 32.8 | 1 | 1 | 56
3.06 | MONTAJE DE TUBERÍAS Y ACCESORIOS - SISTEMA DE FLOCULANTE Y DILUCIÓN | Mecanica | [7 empty] | 57
3.06.01 | MONTAJE DE PIPE STD WT ERW CS A53-B TYPE E - 3" - AA1B - Suministro MY | Mecanica | 312 | m | 28.2206 | 8804.8355 | 515.84 | 15 | 20.8 | 59 | AGR-1
3.06.02 | MONTAJE DE PIPE STD WT ERW CS A53-B TYPE E - 4" - AA1B - Suministro MY | Mecanica | 23.5 | m | 42.8035 | 1005.8826 | 72.85 | 8 | 2.9375 | 60 | AGR-2
3.06.03 | MONTAJE DE BUTTERFLY 150# CI LUG BUNA-N HNDL OP - 3" - AA1B - Suministro MY | Mecanica | 10 | UND | 39.1851 | 391.851 | 42 | 4 | 2.5 | 61 | AGR-1
3.06.04 | MONTAJE DE BUTTERFLY 150# CI LUG BUNA-N HNDL OP - 4" - AA1B - Suministro MY | Mecanica | 5 | UND | 39.1851 | 195.9255 | 21 | 4 | 1.25 | 62 | AGR-2
3.06.05 | MONTAJE DE CHECK 150# RF STL WAFER BUNA-N DUAL PLATE - 3" - AA1B - Suministro MY | Mecanica | 2 | UND | 27.1234 | 54.2468 | 5.6 | 6 | 0.33333 | 63 | AGR-1
3.06.06 | MONTAJE DE FLG SO 150# RF STL A105 - 3" - AA1B - Suministro MY | Mecanica | 27 | UND | 36.1657 | 976.473 | 111.6 | 6 | 4.5 | 64 | AGR-1
3.06.07 | MONTAJE DE FLG SO 150# RF STL A105 - 4" - AA1B - Suministro MY | Mecanica | 8 | UND | 53.8329 | 430.6629 | 33.0667 | 6 | 1.3333 | 65 | AGR-2
3.06.08 | MONTAJE DE FLG BLIND 150# RF STL A105 - 3" - AA1B - Suministro MY | Mecanica | 3 | UND | 53.7077 | 161.123 | 12.4 | 6 | 0.5 | 66 | AGR-1
3.06.09 | MONTAJE DE FLG BLIND 150# RF STL A105 - 4" - AA1B - Suministro MY | Mecanica | 1 | UND | 53.8329 | 53.8329 | 4.1333 | 6 | 0.16667 | 67 | AGR-2
3.06.10 | MONTAJE DE ELL 90 DEG STD LR WT STL A234 WPB - 3" - AA1B - Suministro MY | Mecanica | 42 | UND | 45.58 | 1914.3588 | 148.8 | 7 | 6 | 68 | AGR-1
3.06.11 | MONTAJE DE ELL 90 DEG STD LR WT STL A234 WPB - 4" - AA1B - Suministro MY | Mecanica | 6 | UND | 45.7678 | 274.6066 | 21.2571 | 7 | 0.85714 | 69 | AGR-2
3.06.12 | MONTAJE DE ELL 45 DEG STD WT STL A234 WPB - 3" - AA1B - Suministro MY | Mecanica | 3 | UND | 52.9581 | 158.8742 | 12.4 | 6 | 0.5 | 70 | AGR-1
3.06.13 | MONTAJE DE ELL 45 DEG STD WT STL A234 WPB - 4" - AA1B - Suministro MY | Mecanica | 4 | UND | 53.0833 | 212.3331 | 16.5333 | 6 | 0.66667 | 71 | AGR-2
3.06.14 | MONTAJE DE TEE STD WT STL A234 WPB - 3" - AA1B - Suministro MY | Mecanica | 6 | UND | 64.5253 | 387.1517 | 29.76 | 5 | 1.2 | 72 | AGR-1
3.06.15 | MONTAJE DE TEE STD WT STL A234 WPB - 4" - AA1B - Suministro MY | Mecanica | 2 | UND | 64.7757 | 129.5514 | 9.92 | 5 | 0.4 | 73 | AGR-2
3.06.16 | MONTAJE DE REDUCER ECC STD WT STL A234 WPB - 4" x 3" - AA1B - Suministro MY | Mecanica | 2 | UND | 53.9581 | 107.9161 | 8.2667 | 6 | 0.33333 | 74 | AGR-2
3.06.17 | SUMINISTRO Y MONTAJE DE PIPE STD WT ERW CS A53-B TYPE E - ½" - AA1B - Suministro Contratista | Mecanica | 6 | m | 34.7175 | 208.3052 | 5.952 | 25 | 0.24 | 76 | AGR-3
3.06.18 | SUMINISTRO Y MONTAJE DE PIPE STD WT ERW CS A53-B TYPE E - 1" - AA1B - Suministro Contratista | Mecanica | 54 | m | 30.0386 | 1622.0842 | 53.568 | 25 | 2.16 | 77 | AGR-4
3.06.19 | SUMINISTRO Y MONTAJE DE PIPE STD WT ERW CS A53-B TYPE E - 1½" - AA1B - Suministro Contratista | Mecanica | 42 | m | 35.6329 | 1496.5816 | 41.664 | 25 | 1.68 | 78 | AGR-5
3.06.20 | SUMINISTRO Y MONTAJE DE PIPE STD WT ERW CS A53-B TYPE E - 2" - AA1B - Suministro Contratista | Mecanica | 552 | m | 40.5699 | 22394.5826 | 547.584 | 25 | 22.08 | 79 | AGR-6
3.06.21 | SUMINISTRO Y MONTAJE DE CHECK 800# SW STL SWING - 1" - AA1B - Suministro Contratista | Mecanica | 5 | UND | 160.5122 | 802.5612 | 12.4 | 10 | 0.5 | 80 | AGR-4
3.06.22 | SUMINISTRO Y MONTAJE DE CHECK 800# SW STL SWING - 1½" - AA1B - Suministro Contratista | Mecanica | 5 | UND | 175.6374 | 878.1872 | 12.4 | 10 | 0.5 | 81 | AGR-5
3.06.23 | SUMINISTRO Y MONTAJE DE CHECK 800# SW STL SWING - 2" - AA1B - Suministro Contratista | Mecanica | 1 | UND | 202.7626 | 202.7626 | 2.48 | 10 | 0.1 | 82 | AGR-6
3.06.24 | SUMINISTRO Y MONTAJE DE BALL 300# SCRD STL CS/SS, HNDL OP - ½" - AA1B - Suministro Contratista | Mecanica | 21 | UND | 38.3426 | 805.1936 | 44.1 | 8 | 2.625 | 83 | AGR-3
3.06.25 | SUMINISTRO Y MONTAJE DE BALL 300# SCRD STL CS/SS, HNDL OP - 1" - AA1B - Suministro Contratista | Mecanica | 22 | UND | 46.6026 | 1025.2561 | 46.2 | 8 | 2.75 | 84 | AGR-4
3.06.26 | SUMINISTRO Y MONTAJE DE BALL 300# SCRD STL CS/SS, HNDL OP - 1½" - AA1B - Suministro Contratista | Mecanica | 17 | UND | 48.5926 | 826.0734 | 35.7 | 8 | 2.125 | 85 | AGR-5
3.06.27 | SUMINISTRO Y MONTAJE DE BALL 300# SCRD STL CS/SS, HNDL OP - 2" - AA1B - Suministro Contratista | Mecanica | 18 | UND | 52.7926 | 950.2659 | 37.8 | 8 | 2.25 | 86 | AGR-6
3.06.28 | SUMINISTRO Y MONTAJE DE FLG SW CLASS 150 RF CS STD BORE A105 - ½" - AA1B - Suministro Contratista | Mecanica | 2 | UND | 106.8384 | 213.6768 | 12.4 | 4 | 0.5 | 87 | AGR-3
3.06.29 | SUMINISTRO Y MONTAJE DE FLG SW CLASS 150 RF CS STD BORE A105 - 1" - AA1B - Suministro Contratista | Mecanica | 5 | UND | 112.6779 | 563.3894 | 31 | 4 | 1.25 | 88 | AGR-4
3.06.30 | SUMINISTRO Y MONTAJE DE FLG SW CLASS 150 RF CS STD BORE A105 - 1½" - AA1B - Suministro Contratista | Mecanica | 11 | UND | 124.2316 | 1366.5481 | 68.2 | 4 | 2.75 | 89 | AGR-5
3.06.31 | SUMINISTRO Y MONTAJE DE FLG SW CLASS 150 RF CS STD BORE A105 - 2" - AA1B - Suministro Contratista | Mecanica | 7 | UND | 158.0943 | 1106.6601 | 57.8667 | 3 | 2.3333 | 90 | AGR-6
3.06.32 | SUMINISTRO Y MONTAJE DE GASKET 150#NOM-ASB-RING PT AGT 1/8"THK - ½" - AA1B - Suministro Contratista | Mecanica | 2 | UND | 19.3948 | 38.7896 | 0.672 | 50 | 0.04 | 91 | AGR-3
3.06.33 | SUMINISTRO Y MONTAJE DE GASKET 150#NOM-ASB-RING PT AGT 1/8"THK - 1" - AA1B - Suministro Contratista | Mecanica | 5 | UND | 24.3948 | 121.974 | 1.68 | 50 | 0.1 | 92 | AGR-4
3.06.34 | SUMINISTRO Y MONTAJE DE GASKET 150#NOM-ASB-RING PT AGT 1/8"THK - 1½" - AA1B - Suministro Contratista | Mecanica | 11 | UND | 29.3948 | 323.3429 | 3.696 | 50 | 0.22 | 93 | AGR-5
3.06.35 | SUMINISTRO Y MONTAJE DE GASKET 150#NOM-ASB-RING PT AGT 1/8"THK - 2" - AA1B - Suministro Contratista | Mecanica | 7 | UND | 32.3948 | 226.7637 | 2.352 | 50 | 0.14 | 94 | AGR-6
3.06.36 | SUMINISTRO Y MONTAJE DE GASKET 150#NOM-ASB-RING PT AGT 1/8"THK - 3" - AA1B - Suministro Contratista | Mecanica | 28 | UND | 40.1185 | 1123.3183 | 11.76 | 40 | 0.7 | 95 | AGR-1
3.06.37 | SUMINISTRO Y MONTAJE DE GASKET 150#NOM-ASB-RING PT AGT 1/8"THK - 4" - AA1B - Suministro Contratista | Mecanica | 8 | UND | 65.1185 | 520.9481 | 3.36 | 40 | 0.2 | 96 | AGR-2
3.06.38 | SUMINISTRO Y MONTAJE DE SOCKOLET 3000# STL A105 - 1" - AA1B - Suministro Contratista | Mecanica | 7 | UND | 62.7097 | 438.9677 | 17.36 | 10 | 0.7 | 97 | AGR-4
3.06.39 | SUMINISTRO Y MONTAJE DE SOCKOLET 3000# STL A105 - 1½" - AA1B - Suministro Contratista | Mecanica | 5 | UND | 68.6118 | 343.0588 | 12.4 | 10 | 0.5 | 98 | AGR-5
3.06.40 | SUMINISTRO Y MONTAJE DE SOCKOLET 3000# STL A105 - 2" - AA1B - Suministro Contratista | Mecanica | 3 | UND | 84.9834 | 254.9502 | 9.3 | 8 | 0.375 | 99 | AGR-6
3.06.41 | SUMINISTRO Y MONTAJE DE ELL 90 DEG 3000# SW STL A105 - ½" - AA1B - Suministro Contratista | Mecanica | 4 | UND | 34.2622 | 137.0487 | 8.2667 | 12 | 0.33333 | 100 | AGR-3
3.06.42 | SUMINISTRO Y MONTAJE DE ELL 90 DEG 3000# SW STL A105 - 1" - AA1B - Suministro Contratista | Mecanica | 38 | UND | 39.2817 | 1492.7032 | 78.5333 | 12 | 3.1667 | 101 | AGR-4
3.06.43 | SUMINISTRO Y MONTAJE DE ELL 90 DEG 3000# SW STL A105 - 1½" - AA1B - Suministro Contratista | Mecanica | 27 | UND | 58.6744 | 1584.2076 | 66.96 | 10 | 2.7 | 102 | AGR-5
3.06.44 | SUMINISTRO Y MONTAJE DE ELL 90 DEG 3000# SW STL A105 - 2" - AA1B - Suministro Contratista | Mecanica | 64 | UND | 68.8853 | 4408.6572 | 158.72 | 10 | 6.4 | 103 | AGR-6
3.06.45 | SUMINISTRO Y MONTAJE DE TEE 3000# SW STL A105 - ½" - AA1B - Suministro Contratista | Mecanica | 4 | UND | 34.0718 | 136.2873 | 6.6133 | 15 | 0.26667 | 104 | AGR-3
3.06.46 | SUMINISTRO Y MONTAJE DE TEE 3000# SW STL A105 - 1" - AA1B - Suministro Contratista | Mecanica | 16 | UND | 54.6704 | 874.7263 | 49.6 | 8 | 2 | 105 | AGR-4
3.06.47 | SUMINISTRO Y MONTAJE DE TEE 3000# SW STL A105 - 1½" - AA1B - Suministro Contratista | Mecanica | 10 | UND | 64.474 | 644.7403 | 35.4286 | 7 | 1.4286 | 106 | AGR-5
3.06.48 | SUMINISTRO Y MONTAJE DE TEE 3000# SW STL A105 - 2" - AA1B - Suministro Contratista | Mecanica | 9 | UND | 67.4564 | 607.1073 | 31.8857 | 7 | 1.2857 | 107 | AGR-6
3.06.49 | SUMINISTRO Y MONTAJE DE TEE RED 3000# SW STL A105 - 2" x ½" - AA1B - Suministro Contratista | Mecanica | 2 | UND | 83.7815 | 167.563 | 8.2667 | 6 | 0.33333 | 108 | AGR-6
3.06.50 | SUMINISTRO Y MONTAJE DE TEE RED 3000# SW STL A105 - 1½" x ½" - AA1B - Suministro Contratista | Mecanica | 8 | UND | 83.4685 | 667.748 | 33.0667 | 6 | 1.3333 | 109 | AGR-5
3.06.51 | SUMINISTRO Y MONTAJE DE TEE RED 3000# SW STL A105 - 1" x ½" - AA1B - Suministro Contratista | Mecanica | 6 | UND | 83.1555 | 498.933 | 24.8 | 6 | 1 | 110 | AGR-4
3.06.52 | SUMINISTRO Y MONTAJE DE SWAGE CONC XS STL A234 WPB PBE - 1" x ½" - AA1B - Suministro Contratista | Mecanica | 4 | UND | 135.7661 | 543.0642 | 19.84 | 5 | 0.8 | 111 | AGR-4
3.06.53 | SUMINISTRO Y MONTAJE DE SWAGE CONC XS STL A234 WPB PBE - 1½" x 1" - AA1B - Suministro Contratista | Mecanica | 6 | UND | 141.7933 | 850.76 | 29.76 | 5 | 1.2 | 112 | AGR-5
3.06.54 | SUMINISTRO Y MONTAJE DE SWAGE CONC XS STL A234 WPB PBE - 2" x 1½" - AA1B - Suministro Contratista | Mecanica | 4 | UND | 150.6778 | 602.7111 | 19.84 | 5 | 0.8 | 113 | AGR-6
3.06.55 | SUMINISTRO Y MONTAJE DE NIPPLE XS STL A106-B TOE 3" LONG - ½" - AA1B - Suministro Contratista | Mecanica | 25 | UND | 46.911 | 1172.7739 | 62 | 10 | 2.5 | 114 | AGR-3
3.06.56 | SUMINISTRO Y MONTAJE DE NIPPLE XS STL A106-B TOE 3" LONG - 1" - AA1B - Suministro Contratista | Mecanica | 12 | UND | 49.7681 | 597.2172 | 29.76 | 10 | 1.2 | 115 | AGR-4
3.06.57 | SUMINISTRO Y MONTAJE DE NIPPLE XS STL A106-B TOE 3" LONG - 1½" - AA1B - Suministro Contratista | Mecanica | 10 | UND | 52.7504 | 527.5044 | 24.8 | 10 | 1 | 116 | AGR-5
3.06.58 | SUMINISTRO Y MONTAJE DE NIPPLE XS STL A106-B TOE 3" LONG - 2" - AA1B - Suministro Contratista | Mecanica | 4 | UND | 54.3042 | 217.2168 | 9.92 | 10 | 0.4 | 117 | AGR-6
3.06.59 | SUMINISTRO Y MONTAJE DE CAP SCREW HEX HEAD CR-MO A193 GR B7 UNC - 1" - AA1B - Suministro Contratista | Mecanica | 1 | UND | 31.3961 | 31.3961 | 0.56 | 30 | 0.033333 | 118 | AGR-4
3.06.60 | SUMINISTRO Y MONTAJE DE PRESSURE RELIEF VALVE, INLET ANSI 150# FF CS, OULTET ANSI 150# FF CS, 90°, SET POINT 42 PSIg, (NOTA 6) - 1" - AA1B - Suministro Contratista | Mecanica | 1 | UND | 68.9481 | 68.9481 | 3.36 | 5 | 0.2 | 119 | AGR-4
3.06.61 | SUMINISTRO Y MONTAJE DE PRESSURE RELIEF VALVE, INLET ANSI 150# FF CS, OULTET ANSI 150# FF CS, 90°, SET POINT 55 PSIg, (NOTA 6) - 1" - AA1B - Suministro Contratista | Mecanica | 1 | UND | 323.5897 | 323.5897 | 32.16 | 5 | 0.2 | 120 | AGR-4
3.06.62 | SUMINISTRO Y MONTAJE DE PRESSURE RELIEF VALVE, INLET ANSI 150# FF CS, OULTET ANSI 150# FF CS, 90°, SET POINT 57 PSIg, (NOTA 6) - 1" - AA1B - Suministro Contratista | Mecanica | 1 | UND | 88.9481 | 88.9481 | 3.36 | 5 | 0.2 | 121 | AGR-4
3.06.63 | SUMINISTRO Y MONTAJE DE VÁLVULA DE SEGURIDAD, INLET ANSI 150# FF CS, OULTET ANSI 150# FF CS, SET POINT 50 PSIg, (NOTA 6) - 1" - AA1B - Suministro Contratista | Mecanica | 1 | UND | 90.3767 | 90.3767 | 3.36 | 5 | 0.2 | 122 | AGR-4
3.06.64 | SUMINISTRO Y MONTAJE DE REDUCER ECC STD WT STL A234 WPB - 3" x 2" - AA1B - Suministro Contratista | Mecanica | 3 | UND | 84.2332 | 252.6997 | 18.6 | 4 | 0.75 | 123 | AGR-1
3.06.65 | SUMINISTRO Y MONTAJE DE STUD-BOLT A193 GR B7 W/A 194 GR 2H NUTS - 5/8" x 4 1/4" - AA1B - Suministro Contratista | Mecanica | 16 | UND | 21.4757 | 343.6104 | 6.72 | 40 | 0.4 | 124 | AGR-1
3.06.66 | SUMINISTRO Y MONTAJE DE STUD-BOLT A193 GR B7 W/A 194 GR 2H NUTS - 5/8" x 4 3/4" - AA1B - Suministro Contratista | Mecanica | 24 | UND | 22.9042 | 549.7014 | 10.08 | 40 | 0.6 | 125 | AGR-1
3.06.67 | SUMINISTRO Y MONTAJE DE STUD-BOLT A193 GR B7 W/A 194 GR 2H NUTS - 5/8" x 6 5/8" - AA1B - Suministro Contratista | Mecanica | 52 | UND | 24.3328 | 1265.3054 | 21.84 | 40 | 1.3 | 126 | AGR-1
3.06.68 | SUMINISTRO Y MONTAJE DE STUD-BOLT A193 GR B7 W/A 194 GR 2H NUTS - 5/8" x 5 3/4" - AA1B - Suministro Contratista | Mecanica | 16 | UND | 25.7614 | 412.1819 | 6.72 | 40 | 0.4 | 127 | AGR-1
3.06.69 | SUMINISTRO Y MONTAJE DE STUD-BOLT A193 GR B7 W/A 194 GR 2H NUTS - 5/8" x 6 3/4" - AA1B - Suministro Contratista | Mecanica | 24 | UND | 27.1899 | 652.5585 | 10.08 | 40 | 0.6 | 128 | AGR-1
3.07 | TIE-IN MECÁNICO - TANQUES DE ALMACENAMIENTO DE FLOCULANTE | Mecanica | [7 empty] | 129
3.07.01 | Aplicación de Tie-In M-001 | Mecanica | 1 | Glb. | 1092.04 | 1092.04 | 112 | 0.5 | 2 | 130
3.07.02 | Aplicación de Tie-In M-002 | Mecanica | 1 | Glb. | 1092.04 | 1092.04 | 112 | 0.5 | 2 | 131
3.07.03 | SUMINISTRO Y MONTAJE DE FLG SO 150# RF STL A105 - 4" - AA1B | Mecanica | 2 | UND | 65.4206 | 130.8412 | 9.92 | 5 | 0.4 | 132
4.03 | MODIFICACIÓN E INSTALACIÓN DE EQUIPOS ELECTRICOS | Electrica | [7 empty] | 177
4.03.01 | Montaje e instalación de cubículo arrancador NEMA size 2m 480 V, 25HP, 3F, 60 Hz. - Size 2 | Electrica | 2 | UND | 639.7672 | 1279.5344 | 99.2 | 0.5 | 4 | 178
4.03.02 | Suministro, montaje e instalacion de caja de conexiones de 500x400x150 mm, NEMA 4, 100A, 3F, ANSI 61, uso exterior Incluye: - Kit de barras de cobre de 100 A. - Bornes de repartición aislante. - Protección contra contactos directos - 500x400x150 mm | Electrica | 7 | UND | 454.6402 | 3182.4812 | 117.6 | 1 | 7 | 179
4.03.03 | Suministro, montaje e instalacion de botonera de campo, NEMA 4, con placa de identificación e ingreso de cables por la parte inferior. Cuenta con las siguientes botoneras: - Botonera de parada de emergencia, color rojo y cabeza redonda tipo hongo, un piloto LED y una botonera JOG). TAG: 1760-PU-33001-N TAG: 1760-PU-33002-N TAG: 1760-PU-33101-N TAG: 1760-PU-33102-N TAG: 1760-PU-33103-N TAG: 1760-PU-33104-N TAG: 1760-PU-33105-N | Electrica | 7 | UND | 215.2116 | 1506.4812 | 117.6 | 1 | 7 | 180
| Viga de acero tipo "H", W4" x 13 lb/pie, e = 7.112 mm, altura = 3.3 m | Electrica | 1 | UND |  | 0 | 0 |  |  | 181
| Viga de acero tipo "H", W4" x 13 lb/pie, e = 7.112 mm, altura = 1.7 m | Electrica | 2 | UND |  | 0 | 0 |  |  | 182
| Suministro, montaje e instalación de base de concreto para soporte de tableros y bandeja. Sección B, Plano: CRD-DWG-11760-6-33-4302 | Electrica | 1 | Glb. |  | 0 | 0 |  |  | 183
4.04 | CONDUCTORES ( INCLUYE TENDIDO, CONEXIONADO, MARCADO Y MEGADO) | Electrica | [7 empty] | 184
4.04.01 | Conductores de baja tensión | Electrica | [7 empty] | 185
4.04.01.01 | Suministro, montaje e instalacion de Cable multiconductor tipo XHHW-2, 600V, 90°C, conductor de cobre electrolítico recocido, clase B, aislamiento de polietileno reticulado (XLPE), cubierta externa de PVC. - 1x3c-4 AWG + (T) | Electrica | 581.46 | m. | 3.7507 | 2180.9076 | 65.1235 | 150 | 3.8764 | 186
4.04.01.02 | Suministro, montaje e instalacion de Cable multiconductor tipo XHHW-2, 600V, 90°C, conductor de cobre electrolítico recocido, clase B, aislamiento de polietileno reticulado (XLPE), cubierta externa de PVC. - 1x3c-12 AWG + (T) - (nota 1) | Electrica | 1454 | m. | 3.7507 | 5453.5818 | 162.848 | 150 | 9.6933 | 187
4.04.02 | Conductores de baja tensión | Electrica | [7 empty] | 188
4.04.02.01 | Suministro, montaje e instalacion de Cable multiconductor tipo XHHW-2, 600V, 90°C, conductor de cobre electrolítico recocido, clase B, aislamiento de polietileno reticulado (XLPE), cubierta externa de PVC. - 1x7c-14 AWG | Electrica | 520 | m. | 3.7507 | 1950.3869 | 58.24 | 150 | 3.4667 | 189
4.04.02.02 | Suministro, montaje e instalacion de Cable multiconductor tipo XHHW-2, 600V, 90°C, conductor de cobre electrolítico recocido, clase B, aislamiento de polietileno reticulado (XLPE), cubierta externa de PVC. - 1x7c-14 AWG - (nota 1) | Electrica | 1206 | m. | 3.7507 | 4523.3973 | 135.072 | 150 | 8.04 | 190
4.05 | SISTEMA DE CANALIZACIÓN | RETIRADO DE ALCANCE | [7 empty] | 191
4.05.01 | Suministro, montaje e instalacion de Bandeja metálica tipo escalerilla, fabricada según norma NEMA VE-1, clase 10C, acabado en galvanizado en caliente según norma ASTM A123. Dimensiones en mm (W x H x L), espesor 2.5 mm, incluye tapa a dos aguas y accesorios de sujeción, placas de empalme (eclisas) y pernos de unión | RETIRADO DE ALCANCE | 4 | UND | 111.8743 | 447.4973 | 16.8 | 4 | 1 | 192
4.05.02 | Suministro, montaje e instalacion de Bandeja Curva Horizontal tipo escalerilla 90°, fabricada según norma NEMA VE-1, clase 10C, acabado en galvanizado en caliente según norma ASTM A123. Dimensiones en mm (W x H), espesor 2.5 mm, ángulo de 90° con radio interior de 300 mm incluye tapa a dos aguas y accesorios de sujeción, placas de empalme (eclisas) y pernos de unión. | RETIRADO DE ALCANCE | 1 | UND | 314.7315 | 314.7315 | 4.2 | 4 | 0.25 | 193
4.05.03 | Suministro, montaje e instalacion de Curva vertical exterior tipo escalerilla 90°, fabricada según norma NEMA VE-1, clase 10C, acabado en galvanizado en caliente según norma ASTM A123. Dimensiones en mm (W x H), espesor 2.5 mm, ángulo de 90° con radio interior de 300 mm incluye tapa a dos aguas y accesorios de sujeción, placas de empalme (eclisas) y pernos de unión. | RETIRADO DE ALCANCE | 1 | UND | 314.7315 | 314.7315 | 4.2 | 4 | 0.25 | 194
4.05.04 | Suministro, montaje e instalacion de Reducción metálica tipo escalerilla, fabricada según norma NEMA VE-1, clase 10C, acabado en galvanizado en caliente según norma ASTM A123. Dimensiones en mm (W1 x W2 x H), espesor 2.5 mm, incluye tapa a dos aguas y accesorios de sujeción, placas de empalme (eclisas) y pernos de unión. | RETIRADO DE ALCANCE | 1 | UND | 341.0354 | 341.0354 | 1.68 | 10 | 0.1 | 195
4.05.05 | Suministro, montaje e instalacion de Tubo de acero galvanizado (RGS), longitud 3 m (10 ft) | RETIRADO DE ALCANCE | 134.53 | UND | 60.1799 | 8095.9989 | 113.0052 | 20 | 6.7265 | 196
4.05.06 | Suministro, montaje e instalacion de Tubo de acero galvanizado (RGS), longitud 3 m (10 ft) | RETIRADO DE ALCANCE | 12.43 | UND | 43.4656 | 540.2773 | 10.4412 | 20 | 0.6215 | 197
4.05.07 | Suministro, montaje e instalacion de Tubo de acero galvanizado (RGS), longitud 3 m (10 ft) | RETIRADO DE ALCANCE | 14.5567 | UND | 31.6084 | 460.1136 | 12.2276 | 20 | 0.72783 | 198
4.05.08 | Suministro, montaje e instalacion de Curva acero galvanizado (RGS) | RETIRADO DE ALCANCE | 5 | UND | 30.0312 | 150.1559 | 8.4 | 10 | 0.5 | 199
4.05.09 | Suministro, montaje e instalacion de Curva acero galvanizado (RGS) | RETIRADO DE ALCANCE | 7 | UND | 26.4883 | 185.4183 | 11.76 | 10 | 0.7 | 200
4.05.10 | Suministro, montaje e instalacion de Curva acero galvanizado (RGS) | RETIRADO DE ALCANCE | 5 | UND | 24.9169 | 124.5845 | 8.4 | 10 | 0.5 | 201
4.05.11 | Suministro, montaje e instalacion de Tubería Conduit flexible, acero recubierto C/PVC | RETIRADO DE ALCANCE | 3 | m | 21.2942 | 63.8825 | 2.52 | 20 | 0.15 | 202
4.05.12 | Suministro, montaje e instalacion de Tubería Conduit flexible, acero recubierto C/PVC | RETIRADO DE ALCANCE | 10.5 | m | 15.5513 | 163.2887 | 8.82 | 20 | 0.525 | 203
4.05.13 | Suministro, montaje e instalacion de Tubería Conduit flexible, acero recubierto C/PVC | RETIRADO DE ALCANCE | 7.5 | m | 18.0098 | 135.0735 | 9 | 20 | 0.375 | 204
4.05.14 | Suministro, montaje e instalación de detalle constructivo de soporte rack juction box N° 000-265-5245-DET.S05C | RETIRADO DE ALCANCE | 1 | UND | 1228.9481 | 1228.9481 | 3.36 | 10 | 0.1 | 205
4.05.15 | Suministro, montaje e instalación de detalle constructivo de tubo conduit adosado a bandeja N° 000-265-4317 -DET.T07A | RETIRADO DE ALCANCE | 5 | UND | 11.1832 | 55.9162 | 4.2 | 20 | 0.25 | 206
4.05.16 | Suministro, montaje e instalación de detalle constructivo de tubo conduit adosado a bandeja N° 000-265-4317 -DET.T07B | RETIRADO DE ALCANCE | 7 | UND | 12.8212 | 89.7487 | 5.88 | 20 | 0.35 | 207
4.05.17 | Suministro, montaje e instalación de detalle constructivo de tubo conduit adosado a bandeja N° 000-265-4317 -DET.T07E | RETIRADO DE ALCANCE | 2 | UND | 31.1236 | 62.2472 | 3.36 | 10 | 0.2 | 208
4.05.18 | Suministro, montaje e instalación de detalle constructivo de Instalación del motor - Alimentador sobre el suelo N° 000-265-5052 -DET.A52 | RETIRADO DE ALCANCE | 7 | UND | 459.4237 | 3215.9656 | 235.2 | 0.5 | 14 | 209
4.05.19 | Suministro, montaje e instalación de detalle constructivo de Junction box N° 000-265-5211 -DET. J01A | RETIRADO DE ALCANCE | 7 | UND | 701.6055 | 4911.2385 | 58.8 | 2 | 3.5 | 210
4.05.20 | Suministro, montaje e instalacion de detalle constructivo Tuberia adosada a estructura Plano: CRD-DWG-11760-6-33-4302 - DET. 1A | RETIRADO DE ALCANCE | 15 | UND | 81.7598 | 1226.3963 | 25.2 | 10 | 1.5 | 211
4.05.21 | Suministro, montaje e instalacion de detalle constructivo Tuberia adosada a estructura Plano: CRD-DWG-11760-6-33-4302 - DET. 1B | RETIRADO DE ALCANCE | 5 | UND | 134.7026 | 673.5131 | 8.4 | 10 | 0.5 | 212
4.05.22 | Suministro, montaje e instalacion de detalle constructivo Tuberia adosada a estructura Plano: CRD-DWG-11760-6-33-4302 - DET. 1C | RETIRADO DE ALCANCE | 6 | UND | 172.3312 | 1033.9871 | 10.08 | 10 | 0.6 | 213
4.06 | PRUEBAS Y PUESTA EN SERVICIO | RETIRADO DE ALCANCE |  |  |  |  | 0 |  |  | 214
4.06.01 | APOYO PARA PUESTA SERVICIO | RETIRADO DE ALCANCE | 1 | Glb. | 0 | 0 | 0 | 0.25 | 4 | 215
4.06.02 | Supervisor | RETIRADO DE ALCANCE | 1 | Glb. | 0 | 0 | 8 | 1 | 1 | 216
4.06.03 | Operario | RETIRADO DE ALCANCE | 1 | Glb. | 0 | 0 | 8 | 1 | 1 | 217
4.06.04 | Oficial | RETIRADO DE ALCANCE | 1 | Glb. | 0 | 0 | 8 | 1 | 1 | 218
5.01 | DESMONTAJE DE INSTRUMENTOS Y VÁLVULAS DE CONTROL | Electrica | [7 empty] | 220
5.01.01 | Identificación y desmontaje de instrumentos y válvulas de control existentes en área de dosificación de floculantes. Tags: FE/FIT-1715333/1715334/1715337/1715338/1715341/1715342/1715363/1715364/1715367/1715368/1715371/1715372, LE/LIT-1715331/1715361 y FCV-1715334/1715338/1715342/1715364/1715368/1715372. | Electrica | 1 | Glb. | 909.6705 | 909.6705 | 100.8001 | 0.33333 | 3 | 221
5.02 | EVALUACIÓN DE CONDUCTORES Y CANALIZACIONES EXISTENTES | Electrica | [7 empty] | 222
5.02.01 | Identificación y evaluación de reutilización de cables de alimentación de instrumentos existentes en el area de dosificación, incluye pruebas de continuidad, resistencia y timbrado. (NOTA 2) | Electrica | 1 | Gbl. | 694.0053 | 694.0053 | 51.2 | 0.5 | 2 | 223
5.02.02 | Identificación y evaluación de reutilización de cables de señal analógica de instrumentos y válvulas existentes en el area de dosificación, incluye pruebas de continuidad, resistencia y timbrado. (NOTA 3) | Electrica | 1 | Gbl. | 694.0053 | 694.0053 | 51.2 | 0.5 | 2 | 224
5.02.03 | Desmontaje de conductores existentes no validos para su reutilización (NOTAS 2 Y 3) | Electrica | 1 | Gbl. | 1516.116 | 1516.116 | 168 | 0.2 | 5 | 225
5.02.04 | Inspección y verificación de bandejas y bancos de ductos existentes para determinar su reutilización | Electrica | 1 | Gbl. | 321.5184 | 321.5184 | 35.2 | 0.5 | 2 | 226
5.03 | INSTRUMENTOS | Electrica | [7 empty] | 227
5.03.01 | Suministro, montaje, instalación y contrastación de indicador de presión (manometro) de tipo bourdon con sello de diafragma, tamaño de conexión a proceso de Ø 1/2" NPT Macho. Incluye accesorios de montaje y placa de intentificación. Tags: PI-17633001@007. | Electrica | 7 | UND | 242.6116 | 1698.2812 | 117.6 | 2 | 3.5 | 228
5.03.02 | Suministro, montaje, instalación y contrastación de sensor de flujo tipo electromagnético, conexión a proceso Ø1" brida CIase #150, cuerpo de acero al carbono, revestimiento interno de Tefzel / ETFE y electrodos de 316 SS. Incluye accesorios de montaje y placa de intentificación. Tag: FE-17633008. | Electrica | 1 | UND | 449.2232 | 449.2232 | 33.6 | 1 | 1 | 229
5.03.03 | Suministro, montaje, instalación y contrastación de sensor de flujo tipo electromagnético, conexión a proceso Ø1/2" brida CIase #150, cuerpo de acero al carbono, revestimiento interno de Tefzel / ETFE y electrodos de 316 SS. Incluye accesorios de montaje y placa de intentificación. Tags: FE-176330010 y FE-17633012. | Electrica | 2 | UND | 449.2232 | 898.4464 | 67.2 | 1 | 2 | 230
5.03.04 | Suministro, montaje, instalación y contrastación de sensor de flujo tipo electromagnético, conexión a proceso Ø1-1/2" brida CIase #150, cuerpo de acero inoxidable, revestimiento interno de Teflon / PTFE y electrodos de Hastelloy. Incluye accesorios de montaje y placa de intentificación. Tag: FE-17633009. | Electrica | 1 | UND | 449.2232 | 449.2232 | 33.6 | 1 | 1 | 231
5.03.05 | Suministro, montaje, instalación y contrastación de sensor de flujo tipo electromagnético, conexión a proceso Ø1" brida CIase #150, cuerpo de acero inoxidable, revestimiento interno de Teflon / PTFE y electrodos de Hastelloy. Incluye accesorios de montaje y placa de intentificación. Tags: FE-176330011 y FE-17633013. | Electrica | 2 | UND | 449.2232 | 898.4464 | 67.2 | 1 | 2 | 232
5.03.06 | Suministro, montaje, instalación y configuración de transmisor indicador de flujo tipo digital y programable, remoto a sensor, display con teclado, 4-20mA+HART. Incluye accesorios de montaje y placa de intentificación. Tags: FIT-17633008@013 | Electrica | 6 | UND | 176.6116 | 1059.6696 | 100.8 | 2 | 3 | 233
5.03.07 | Suministro, montaje, instalación y contrastación de sensor / transmisor de nivel tipo radar no contacto, antena encapsulada de PVDF, conexión a proceso Ø 1 - 1/2", 4-20mA+HART. Incluye accesorios de montaje y placa de intentificación. Tag: LE/LT-17633014 y LE/LT-17633015 | Electrica | 2 | UND | 297.6116 | 595.2232 | 33.6 | 2 | 1 | 234
5.03.08 | Suministro, montaje, instalación y configuración de indicador de nivel digital y programable, remoto a sensor, display con teclado, alimentado desde transmisor. Incluye accesorios de montaje y placa de intentificación. Tag: LI-17633014 y LI-17633015 | Electrica | 2 | UND | 176.6116 | 353.2232 | 33.6 | 2 | 1 | 235
5.03.09 | Suministro, montaje e instalación de detalle constructivo para montaje de manómetro. Ver estandar MY 0000-7-00005 | Electrica | 7 | UND | 201.6116 | 1411.2812 | 117.6 | 1 | 7 | 236
5.03.10 | Suministro, montaje e instalación de detalle constructivo para montaje de sensor de flujo tipo magnetico. Ver estandar MY 0000-7-00001 | Electrica | 6 | UND | 86.0366 | 516.2196 | 20.16 | 5 | 1.2 | 237
5.03.11 | Suministro, montaje e instalación de detalle constructivo para montaje de pedestal de soporte para tres transmisores. Ver estandar MY 0000-7-00025 | Electrica | 2 | UND | 203.2338 | 406.4676 | 6.72 | 5 | 0.4 | 238
5.03.12 | Suministro, montaje e instalación de detalle constructivo para montaje de transmisor indicador de flujo. Ver estandar MY 0000-7-00028 | Electrica | 6 | UND | 309.6754 | 1858.0522 | 33.6 | 3 | 2 | 239
5.03.13 | Suministro, montaje e instalación de detalle constructivo para montaje de sensor/transmisor de nivel tipo radar. Ver estandar MY 0000-7-00007 | Electrica | 2 | UND | 184.2468 | 368.4936 | 11.2 | 3 | 0.66667 | 240
5.03.14 | Suministro, montaje e instalación de detalle constructivo para montaje de pedestal de soporte para indicador de nivel Ver estandar MY 0000-7-00024 | Electrica | 2 | UND | 226.5325 | 453.065 | 11.2 | 3 | 0.66667 | 241
5.04 | VÁLVULAS DE CONTROL | Electrica | [7 empty] | 242
5.04.01 | Suministro, montaje, instalación y calibración de válvula de control de flujo, tipo globo con actuador neumático y posicionador inteligente, conexión a proceso Ø2" brida CIase #150, cuerpo de acero al carbono, 4-20mA+HART. Incluye set de aire, accesorios de montaje y placa de intentificación. Tag: FCV/FY-17633009 - Ø 2" | Electrica | 1 | UND | 392.6524 | 392.6524 | 32.8 | 1 | 1 | 243
5.04.02 | Suministro, montaje, instalación y calibración de válvula de control de flujo, tipo globo con actuador neumático y posicionador inteligente, conexión a proceso 1-1/2" brida CIase #150, cuerpo de acero al carbono, 4-20mA+HART. Incluye set de aire, accesorios de montaje y placa de intentificación. Tags: FCV/FY-17633011 y FCV/FY-17633013 - Ø 1-1/2" | Electrica | 2 | UND | 392.6524 | 785.3048 | 65.6 | 1 | 2 | 244
5.04.03 | Suministro, montaje e instalación de detalle constructivo para montaje de válvulas de control. Ver estandar MY 0000-7-00016 | Electrica | 3 | UND | 229.2468 | 687.7404 | 16.8 | 3 | 1 | 245
5.04.04 | Verificación y ampliación del tubing de aire para válvulas de control en el área de dosificación de floculantes. | Electrica | 1 | Gbl. | 448.0522 | 448.0522 | 33.6 | 0.5 | 2 | 246
5.05 | CONDUCTORES | Electrica | [7 empty] | 247
5.05.01 | Suministro, montaje e instalación de cable para alimentación tipo TC-XHHW-2, 600V, 90°C, conductores de cobre electrolítico recocido, clase B, aislamiento de polietileno reticulado (XLPE), cubierta externa de PVC. (NOTA 2) - 3/C #14 AWG - (NOTA 5) | Electrica | 1700 | m | 4.5161 | 7677.3972 | 285.6 | 100 | 17 | 248
5.05.02 | Suministro, montaje e instalación de cable para instrumentación tipo PLTC, ITC-OS, 105°C, conductores de cobre electrolítico recocido, clase B, aislamiento de PVC, pantalla de cinta aluminizada con Cable para drenaje, cubierta externa de PVC. - 1P #16 AWG+SHLD | Electrica | 1400 | m | 4.5161 | 6322.5624 | 235.2 | 100 | 14 | 249
5.05.03 | Suministro, montaje e instalación de cable para instrumentación tipo PLTC, ITC-OS, 105°C, conductores de cobre electrolítico recocido, clase B, aislamiento de PVC, pantalla de cinta aluminizada con Cable para drenaje, cubierta externa de PVC. (NOTA 3) - 1P #16 AWG+SHLD - (NOTA 5) | Electrica | 1700 | m | 4.5161 | 7677.3972 | 285.6 | 100 | 17 | 250
5.05.04 | Suministro, montaje e instalación de cable de cable multipar para red DeviceNet. tipo ODVA Class 2 Thick, 75°, dos pares trenzados, conductores de cobre estañado clase B, cable de drenaje de cobre estañado, aislamiento de PVC , blindaje por par de lamina metálica, blindaje exterior de malla de cobre estañado, cubierta externa de PVC, color gris, certificación CMG PLTC-ER. - 2PR#15/#18 + SHLD | Electrica | 80 | m | 5.6076 | 448.6074 | 14.08 | 100 | 0.8 | 251
5.05.05 | Suministro, montaje e instalación de accesorios ( empalmes, conectores terminales, conectores tipo tee, conectores hembra, conectores macho, terminales modulares, multiconectores, tapones, sellos, etiquetas) para conductores. | Electrica | 1 | Gbl. | 1510.744 | 1510.744 | 112 | 0.15 | 6.6667 | 252
5.05.06 | Suministro, montaje e instalación de tarjetas de comunicación para red DeviceNet, compatible con variadores de frecuencia de bomba de dosificaicón de floculantes existentes. | Electrica | 5 | UND | 35.3223 | 176.6116 | 16.8 | 5 | 1 | 253
5.06 | CANALIZACIONES | Electrica | [7 empty] | 254
5.06.01 | Suministro, montaje e instalación de tubo de acero galvanizado (RGS), con revestimiento de PVC, longitud 3m (10ft) - Ø 3/4" | Electrica | 80 | UND | 13.6494 | 1091.9488 | 89.6 | 15 | 5.3333 | 255
5.06.02 | Suministro, montaje e instalación de tubería conduit flexible de acero recubierto C/PVC - Ø 3/4" | Electrica | 60 | m | 18.9464 | 1136.784 | 96 | 15 | 4 | 256
5.06.03 | Suministro, montaje e instalación de accesorios (caja condulet, uniones, bushings, abrazaderas, soporteria, etc.) para conduits de acero galvanizado RGS, con certificación UL. | Electrica | 1 | Gbl. | 453.392 | 453.392 | 48 | 0.2 | 5 | 257
5.07 | PROGRAMACIÓN DE PLC Y SCADA | Electrica | [7 empty] | 258
5.07.01 | Reconfiguración y programación del PLC existente según nueva lógica de control,para integrar instrumentos, válvulas de control, arrancadores y variadores de frecuencia. Incluye la implementación de nuevas rutinas de alarmas, secuencias de fallo y la configuración de la red de control DeviceNet, así como la verificación de transmisión y recepción de variables y señales. | Electrica | 1 | Gbl. | 962.9631 | 962.9631 | 98.4098 | 0.3333 | 3.0003 | 259
5.07.02 | Actualización y rediseño de interfaz SCADA según nuevas rutinas de alarmas, secuencias de fallo y el control de arranque/parada de arrancadores y VFDs desde la interfaz gráfica. Incluye pruebas de visualización de alarmas, variables de instrumentos y estados y variables de arrancadores y VFDs. | Electrica | 1 | Gbl. | 641.9112 | 641.9112 | 65.6 | 0.33333 | 3 | 260
5.07 | PRUEBAS | Electrica | 1 | Gbl. |  | 0 | 0 | 0.5 | 2 | 261
5.08 | SOPORTE EN PUESTA DE SERVICIO | Electrica | 1 | Gbl. |  | 0 | 0 | 1 | 1 | 262

## Para cronograma 2-1
Ítem | Descripción | Especialidad | Cantidad | Unidad Básica | Precio Unitario Ofertado | Oferta Total | hh | Rendimiento /DIA | Duración (días) | Fila QPS | Grupo
1.01 | TRABAJOS PRELIMINARES | Civil | [7 empty] | 15
| KOM | [10 empty] | No tiene Precio
| GESTION DE RIESGOS | [10 empty] | No tiene Precio
| PMAS | [10 empty] | No tiene Precio
| FOTOCHECKS | [10 empty] | No tiene Precio
| MOVILIZACION DE FACILIDADES, PERSONAL Y EQUIPOS E INDUCCION ESPECIFICA | Civil | 0.5 | Glb. | 3398.63 | 3398.63 | 100 | 0.2 | 2.5 | 16 | GEN-1 |  | 3398.63
| TRAZO Y REPLANTEO (PRELIMINAR Y DURANTE LA OBRA) | Civil | 1 | Glb. | 518.2503 | 518.2503 | 48 | 0.5 | 2 | 17
| REPLANTEO DE ÁREA DEL TRABAJO | Civil | 1 | Glb. | 236.976 | 236.976 | 33.6 | 1 | 1 | 18
2.01 | DEMOLICIÓN | Civil | [7 empty] | 20
2.0101 | Demolición de bases e = 50 cm | Civil | 1.28 | m3 | 420.851 | 538.6893 | 53.76 | 0.4 | 3.2 | 21
2.02 | CONCRETO SIMPLE | Civil | [7 empty] | 22
2.0201 | Concreto simple f'c=100 kg/cm2 | Civil | 0.08025 | m3 | 268.5553 | 21.5516 | 0.35096 | 15 | 0.00535 | 23
2.03 | CONCRETO ARMADO | Civil | [7 empty] | 24
2.0301 | Concreto f'c=25MPa, Cemento tipo HS | Civil | 0.897 | m3 | 321.2053 | 288.1211 | 3.9229 | 15 | 0.0598 | 25
2.0302 | Encofrado y desencofrado | Civil | 7 | m2 | 29.7192 | 208.0342 | 6.8444 | 18 | 0.38889 | 26
2.0303 | Acero de Refuerzo (ASTM A-615 G 60, fy = 420 MPa) | Civil | 85.155 | kg | 2.4013 | 204.4806 | 5.9949 | 250 | 0.34062 | 27
2.04 | OTROS | Civil | [7 empty] | 28
2.0401 | Varilla roscada tipo HAS o equivalente tecnico Ø 1" L=30cm, contratuerca y arandela, tipo de anclaje quimico adhesivo HIT-HY 200 o equivalente tecnico | Civil | 12 | UND | 117.237 | 1406.8442 | 10.08 | 20 | 0.6 | 29
2.0402 | Juntas de expansión de acuerdo al plano estándar CRD-DWG-11760-1-33-4002 | Civil | 9.5 | m | 22.762 | 216.2392 | 7.98 | 20 | 0.475 | 30
2.0403 | Soporte metálico ASTM A36 para tuberías y tableros eléctricos | Civil | 653.49 | kg | 6.8544 | 4479.2568 | 43.9145 | 250 | 2.614 | 31
2.0404 | Placa base para soportería de tuberías | Civil | 330.92 | kg | 6.8544 | 2268.2453 | 22.2378 | 250 | 1.3237 | 32
2.0405 | Mortero de nivelacion de cemento e=25 mm, De acuerdo Especificación técnica 000.215.03600_0 | Civil | 104.1654 | Lt | 21.5505 | 2244.817 | 174.9978 | 10 | 10.4165 | 33
2.0406 | Perno de expansión 1/2"x3" | Civil | 102 | UND | 11.8608 | 1209.8004 | 114.24 | 15 | 6.8 | 34
2.0407 | Perno de expansión 5/8"x3" | Civil | 26 | UND | 13.8608 | 360.3805 | 29.12 | 15 | 1.7333 | 35
2.0408 | Perno de expansión 3/4"x5" | Civil | 12 | UND | 14.4322 | 173.1866 | 13.44 | 15 | 0.8 | 36
2.0409 | Pernos de anclaje embebido ASTM A36 Ø1/2" de 180 mm de los pedestales | Civil | 28 | UND | 29.7598 | 833.2731 | 47.04 | 10 | 2.8 | 37
2.041 | Picado, escarificado y limpieza sobre losa existente | Civil | 0.615 | m2 | 13.0894 | 8.05 | 0.6888 | 15 | 0.041 | 38
3.01 | GENERALES | Mecanica | [7 empty] | 40
3.01.01 | Etiquetado de tuberías | Mecanica | 1 | Glb. | 2447.404 | 2447.404 | 168 | 0.1 | 10 | 41
3.01.02 | Limpieza con agua | Mecanica | 1 | Glb. | 545.4808 | 545.4808 | 33.6 | 0.5 | 2 | 42
3.01.03 | Pruebas de tuberías | Mecanica | 1 | Glb. | 890.9616 | 890.9616 | 67.2 | 0.25 | 4 | 43
3.02 | Acero de Refuerzo (ASTM A-615 G 60, fy = 420 MPa) | Mecanica | [7 empty] | 44
3.02.01 | Desmontaje y traslado de bombas existentes | Mecanica | 4 | UND | 434.0648 | 1736.2592 | 198.4 | 0.5 | 8 | 45
3.03 | DESMONTAJE DE TUBERÍAS Y ACCESORIOS EXISTENTES | Mecanica | [7 empty] | 46
3.03.01 | Desmontaje y traslado de tuberías y accesorios existentes | Mecanica | 1 | Glb. | 1074.936 | 1074.936 | 112 | 0.15 | 6.6667 | 47
3.04 | MONTAJE E INSTALACIÓN DE BOMBAS DE DOSIFICACIÓN DE FLOCULANTE | Mecanica | [7 empty] | 48
3.04.01 | Montaje e instalación de bomba 1760-PU-33101 - Suministro MY | Mecanica | 1 | UND | 356.2524 | 356.2524 | 32.8 | 1 | 1 | 49
3.04.02 | Montaje e instalación de bomba 1760-PU-33102 - Suministro MY | Mecanica | 1 | UND | 356.2524 | 356.2524 | 32.8 | 1 | 1 | 50
3.04.03 | Montaje e instalación de bomba 1760-PU-33103 - Suministro MY | Mecanica | 1 | UND | 356.2524 | 356.2524 | 32.8 | 1 | 1 | 51
3.04.04 | Montaje e instalación de bomba 1760-PU-33104 - Suministro MY | Mecanica | 1 | UND | 356.2524 | 356.2524 | 32.8 | 1 | 1 | 52
3.04.05 | Montaje e instalación de bomba 1760-PU-33105 - Suministro MY | Mecanica | 1 | UND | 356.2524 | 356.2524 | 32.8 | 1 | 1 | 53
3.05 | MONTAJE E INSTALACIÓN DE BOMBAS PARA AGUA DE DILUCIÓN | Mecanica |  |  |  | 0 |  |  |  | 54
3.05.01 | Montaje e instalación de bomba 1760-PU-33001 - Suministro MY | Mecanica | 1 | UND | 356.2524 | 356.2524 | 32.8 | 1 | 1 | 55
3.05.02 | Montaje e instalación de bomba 1760-PU-33002 - Suministro MY | Mecanica | 1 | UND | 356.2524 | 356.2524 | 32.8 | 1 | 1 | 56
3.06 | MONTAJE DE TUBERÍAS Y ACCESORIOS - SISTEMA DE FLOCULANTE Y DILUCIÓN | Mecanica | [7 empty] | 57
AGR-1 | Montaje de línea 3" AA1B - Suministro MY: tubería + accesorios 3" (válv. mariposa y check, bridas, codos, tees, empaques y empernado de uniones bridadas) | Mecanica | 312 | m | 55.924 | 17448.2896 | 964.2 |  | 41.0833 | 15 partidas | AGR-1
AGR-2 | Montaje de línea 4" AA1B - Suministro MY: tubería + accesorios 4" (válv. mariposa, bridas, codos, tees, reducción 4"x3", empaques) | Mecanica | 23.5 | m | 124.7515 | 2931.6592 | 190.3871 |  | 8.1446 | 9 partidas | AGR-2
AGR-3 | Suministro y montaje de línea ½" AA1B - Contratista: tubería + accesorios ½" (válv. bola, bridas SW, empaques, codos, tees, niples) | Mecanica | 6 | m | 452.0125 | 2712.075 | 140.004 |  | 6.505 | 7 partidas | AGR-3
AGR-4 | Suministro y montaje de línea 1" AA1B - Contratista: tubería + accesorios 1" (válv. check y bola, bridas SW, empaques, sockolets, codos, tees, swages, niples, válv. de alivio y seguridad) | Mecanica | 54 | m | 170.0766 | 9184.1349 | 407.5413 |  | 16.46 | 16 partidas | AGR-4
AGR-5 | Suministro y montaje de línea 1½" AA1B - Contratista: tubería + accesorios 1½" (válv. check y bola, bridas SW, empaques, sockolets, codos, tees, swages, niples) | Mecanica | 42 | m | 226.3989 | 9508.7521 | 364.0752 |  | 15.4369 | 11 partidas | AGR-5
AGR-6 | Suministro y montaje de línea 2" AA1B - Contratista: tubería + accesorios 2" (válv. check y bola, bridas SW, empaques, sockolets, codos, tees, swages, niples) | Mecanica | 552 | m | 56.4117 | 31139.2405 | 886.015 |  | 36.4974 | 11 partidas | AGR-6
3.07 | TIE-IN MECÁNICO - TANQUES DE ALMACENAMIENTO DE FLOCULANTE | Mecanica | [7 empty] | 129
3.07.01 | Aplicación de Tie-In M-001 | Mecanica | 1 | Glb. | 1092.04 | 1092.04 | 112 | 0.5 | 2 | 130
3.07.02 | Aplicación de Tie-In M-002 | Mecanica | 1 | Glb. | 1092.04 | 1092.04 | 112 | 0.5 | 2 | 131
3.07.03 | SUMINISTRO Y MONTAJE DE FLG SO 150# RF STL A105 - 4" - AA1B | Mecanica | 2 | UND | 65.4206 | 130.8412 | 9.92 | 5 | 0.4 | 132
4.03 | MODIFICACIÓN E INSTALACIÓN DE EQUIPOS ELECTRICOS | Electrica | [7 empty] | 177
4.03.01 | Montaje e instalación de cubículo arrancador NEMA size 2m 480 V, 25HP, 3F, 60 Hz. - Size 2 | Electrica | 2 | UND | 639.7672 | 1279.5344 | 99.2 | 0.5 | 4 | 178
4.03.02 | Suministro, montaje e instalacion de caja de conexiones de 500x400x150 mm, NEMA 4, 100A, 3F, ANSI 61, uso exterior Incluye: - Kit de barras de cobre de 100 A. - Bornes de repartición aislante. - Protección contra contactos directos - 500x400x150 mm | Electrica | 7 | UND | 454.6402 | 3182.4812 | 117.6 | 1 | 7 | 179
4.03.03 | Suministro, montaje e instalacion de botonera de campo, NEMA 4, con placa de identificación e ingreso de cables por la parte inferior. Cuenta con las siguientes botoneras: - Botonera de parada de emergencia, color rojo y cabeza redonda tipo hongo, un piloto LED y una botonera JOG). TAG: 1760-PU-33001-N TAG: 1760-PU-33002-N TAG: 1760-PU-33101-N TAG: 1760-PU-33102-N TAG: 1760-PU-33103-N TAG: 1760-PU-33104-N TAG: 1760-PU-33105-N | Electrica | 7 | UND | 215.2116 | 1506.4812 | 117.6 | 1 | 7 | 180
| Viga de acero tipo "H", W4" x 13 lb/pie, e = 7.112 mm, altura = 3.3 m | Electrica | 1 | UND |  | 0 | 0 |  |  | 181
| Viga de acero tipo "H", W4" x 13 lb/pie, e = 7.112 mm, altura = 1.7 m | Electrica | 2 | UND |  | 0 | 0 |  |  | 182
| Suministro, montaje e instalación de base de concreto para soporte de tableros y bandeja. Sección B, Plano: CRD-DWG-11760-6-33-4302 | Electrica | 1 | Glb. |  | 0 | 0 |  |  | 183
4.04 | CONDUCTORES ( INCLUYE TENDIDO, CONEXIONADO, MARCADO Y MEGADO) | Electrica | [7 empty] | 184
4.04.01 | Conductores de baja tensión | Electrica | [7 empty] | 185
4.04.01.01 | Suministro, montaje e instalacion de Cable multiconductor tipo XHHW-2, 600V, 90°C, conductor de cobre electrolítico recocido, clase B, aislamiento de polietileno reticulado (XLPE), cubierta externa de PVC. - 1x3c-4 AWG + (T) | Electrica | 581.46 | m. | 3.7507 | 2180.9076 | 65.1235 | 150 | 3.8764 | 186
4.04.01.02 | Suministro, montaje e instalacion de Cable multiconductor tipo XHHW-2, 600V, 90°C, conductor de cobre electrolítico recocido, clase B, aislamiento de polietileno reticulado (XLPE), cubierta externa de PVC. - 1x3c-12 AWG + (T) - (nota 1) | Electrica | 1454 | m. | 3.7507 | 5453.5818 | 162.848 | 150 | 9.6933 | 187
4.04.02 | Conductores de baja tensión | Electrica | [7 empty] | 188
4.04.02.01 | Suministro, montaje e instalacion de Cable multiconductor tipo XHHW-2, 600V, 90°C, conductor de cobre electrolítico recocido, clase B, aislamiento de polietileno reticulado (XLPE), cubierta externa de PVC. - 1x7c-14 AWG | Electrica | 520 | m. | 3.7507 | 1950.3869 | 58.24 | 150 | 3.4667 | 189
4.04.02.02 | Suministro, montaje e instalacion de Cable multiconductor tipo XHHW-2, 600V, 90°C, conductor de cobre electrolítico recocido, clase B, aislamiento de polietileno reticulado (XLPE), cubierta externa de PVC. - 1x7c-14 AWG - (nota 1) | Electrica | 1206 | m. | 3.7507 | 4523.3973 | 135.072 | 150 | 8.04 | 190
4.05 | SISTEMA DE CANALIZACIÓN | Electrica | [7 empty] | 191
4.05.01 | Suministro, montaje e instalacion de Bandeja metálica tipo escalerilla, fabricada según norma NEMA VE-1, clase 10C, acabado en galvanizado en caliente según norma ASTM A123. Dimensiones en mm (W x H x L), espesor 2.5 mm, incluye tapa a dos aguas y accesorios de sujeción, placas de empalme (eclisas) y pernos de unión | Electrica | 4 | UND | 111.8743 |  | 16.8 | 4 | 1 | 192 |  | No tiene Precio
4.05.02 | Suministro, montaje e instalacion de Bandeja Curva Horizontal tipo escalerilla 90°, fabricada según norma NEMA VE-1, clase 10C, acabado en galvanizado en caliente según norma ASTM A123. Dimensiones en mm (W x H), espesor 2.5 mm, ángulo de 90° con radio interior de 300 mm incluye tapa a dos aguas y accesorios de sujeción, placas de empalme (eclisas) y pernos de unión. | Electrica | 1 | UND | 314.7315 |  | 4.2 | 4 | 0.25 | 193 |  | No tiene Precio
4.05.03 | Suministro, montaje e instalacion de Curva vertical exterior tipo escalerilla 90°, fabricada según norma NEMA VE-1, clase 10C, acabado en galvanizado en caliente según norma ASTM A123. Dimensiones en mm (W x H), espesor 2.5 mm, ángulo de 90° con radio interior de 300 mm incluye tapa a dos aguas y accesorios de sujeción, placas de empalme (eclisas) y pernos de unión. | Electrica | 1 | UND | 314.7315 |  | 4.2 | 4 | 0.25 | 194 |  | No tiene Precio
4.05.04 | Suministro, montaje e instalacion de Reducción metálica tipo escalerilla, fabricada según norma NEMA VE-1, clase 10C, acabado en galvanizado en caliente según norma ASTM A123. Dimensiones en mm (W1 x W2 x H), espesor 2.5 mm, incluye tapa a dos aguas y accesorios de sujeción, placas de empalme (eclisas) y pernos de unión. | Electrica | 1 | UND | 341.0354 |  | 1.68 | 10 | 0.1 | 195 |  | No tiene Precio
4.05.05 | Suministro, montaje e instalacion de Tubo de acero galvanizado (RGS), longitud 3 m (10 ft) | Electrica | 134.53 | UND | 60.1799 |  | 113.0052 | 20 | 6.7265 | 196 |  | No tiene Precio
4.05.06 | Suministro, montaje e instalacion de Tubo de acero galvanizado (RGS), longitud 3 m (10 ft) | Electrica | 12.43 | UND | 43.4656 |  | 10.4412 | 20 | 0.6215 | 197 |  | No tiene Precio
4.05.07 | Suministro, montaje e instalacion de Tubo de acero galvanizado (RGS), longitud 3 m (10 ft) | Electrica | 14.5567 | UND | 31.6084 |  | 12.2276 | 20 | 0.72783 | 198 |  | No tiene Precio
4.05.08 | Suministro, montaje e instalacion de Curva acero galvanizado (RGS) | Electrica | 5 | UND | 30.0312 |  | 8.4 | 10 | 0.5 | 199 |  | No tiene Precio
4.05.09 | Suministro, montaje e instalacion de Curva acero galvanizado (RGS) | Electrica | 7 | UND | 26.4883 |  | 11.76 | 10 | 0.7 | 200 |  | No tiene Precio
4.05.10 | Suministro, montaje e instalacion de Curva acero galvanizado (RGS) | Electrica | 5 | UND | 24.9169 |  | 8.4 | 10 | 0.5 | 201 |  | No tiene Precio
4.05.11 | Suministro, montaje e instalacion de Tubería Conduit flexible, acero recubierto C/PVC | Electrica | 3 | m | 21.2942 |  | 2.52 | 20 | 0.15 | 202 |  | No tiene Precio
4.05.12 | Suministro, montaje e instalacion de Tubería Conduit flexible, acero recubierto C/PVC | Electrica | 10.5 | m | 15.5513 |  | 8.82 | 20 | 0.525 | 203 |  | No tiene Precio
4.05.13 | Suministro, montaje e instalacion de Tubería Conduit flexible, acero recubierto C/PVC | Electrica | 7.5 | m | 18.0098 |  | 9 | 20 | 0.375 | 204 |  | No tiene Precio
4.05.14 | Suministro, montaje e instalación de detalle constructivo de soporte rack juction box N° 000-265-5245-DET.S05C | Electrica | 1 | UND | 1228.9481 |  | 3.36 | 10 | 0.1 | 205 |  | No tiene Precio
4.05.15 | Suministro, montaje e instalación de detalle constructivo de tubo conduit adosado a bandeja N° 000-265-4317 -DET.T07A | Electrica | 5 | UND | 11.1832 |  | 4.2 | 20 | 0.25 | 206 |  | No tiene Precio
4.05.16 | Suministro, montaje e instalación de detalle constructivo de tubo conduit adosado a bandeja N° 000-265-4317 -DET.T07B | Electrica | 7 | UND | 12.8212 |  | 5.88 | 20 | 0.35 | 207 |  | No tiene Precio
4.05.17 | Suministro, montaje e instalación de detalle constructivo de tubo conduit adosado a bandeja N° 000-265-4317 -DET.T07E | Electrica | 2 | UND | 31.1236 |  | 3.36 | 10 | 0.2 | 208 |  | No tiene Precio
4.05.18 | Suministro, montaje e instalación de detalle constructivo de Instalación del motor - Alimentador sobre el suelo N° 000-265-5052 -DET.A52 | Electrica | 7 | UND | 459.4237 |  | 235.2 | 0.5 | 14 | 209 |  | No tiene Precio
4.05.19 | Suministro, montaje e instalación de detalle constructivo de Junction box N° 000-265-5211 -DET. J01A | Electrica | 7 | UND | 701.6055 |  | 58.8 | 2 | 3.5 | 210 |  | No tiene Precio
4.05.20 | Suministro, montaje e instalacion de detalle constructivo Tuberia adosada a estructura Plano: CRD-DWG-11760-6-33-4302 - DET. 1A | Electrica | 15 | UND | 81.7598 |  | 25.2 | 10 | 1.5 | 211 |  | No tiene Precio
4.05.21 | Suministro, montaje e instalacion de detalle constructivo Tuberia adosada a estructura Plano: CRD-DWG-11760-6-33-4302 - DET. 1B | Electrica | 5 | UND | 134.7026 |  | 8.4 | 10 | 0.5 | 212 |  | No tiene Precio
4.05.22 | Suministro, montaje e instalacion de detalle constructivo Tuberia adosada a estructura Plano: CRD-DWG-11760-6-33-4302 - DET. 1C | Electrica | 6 | UND | 172.3312 |  | 10.08 | 10 | 0.6 | 213 |  | No tiene Precio
4.06 | PRUEBAS Y PUESTA EN SERVICIO | Electrica | 1 | Glb. |  |  | 0 |  |  | 214
4.06.01 | APOYO PARA PUESTA SERVICIO | Electrica | 1 | Glb. | 0 |  | 0 | 0.25 | 4 | 215 |  | No tiene Precio
4.06.02 | Supervisor | Electrica | 1 | Glb. | 0 |  | 8 | 1 | 1 | 216 |  | No tiene Precio
4.06.03 | Operario | Electrica | 1 | Glb. | 0 |  | 8 | 1 | 1 | 217 |  | No tiene Precio
4.06.04 | Oficial | Electrica | 1 | Glb. | 0 |  | 8 | 1 | 1 | 218 |  | No tiene Precio
5.01 | DESMONTAJE DE INSTRUMENTOS Y VÁLVULAS DE CONTROL | Electrica | [7 empty] | 220
5.01.01 | Identificación y desmontaje de instrumentos y válvulas de control existentes en área de dosificación de floculantes. Tags: FE/FIT-1715333/1715334/1715337/1715338/1715341/1715342/1715363/1715364/1715367/1715368/1715371/1715372, LE/LIT-1715331/1715361 y FCV-1715334/1715338/1715342/1715364/1715368/1715372. | Electrica | 1 | Glb. | 909.6705 | 909.6705 | 100.8001 | 0.33333 | 3 | 221
5.02 | EVALUACIÓN DE CONDUCTORES Y CANALIZACIONES EXISTENTES | Electrica | [7 empty] | 222
5.02.01 | Identificación y evaluación de reutilización de cables de alimentación de instrumentos existentes en el area de dosificación, incluye pruebas de continuidad, resistencia y timbrado. (NOTA 2) | Electrica | 1 | Gbl. | 694.0053 | 694.0053 | 51.2 | 0.5 | 2 | 223
5.02.02 | Identificación y evaluación de reutilización de cables de señal analógica de instrumentos y válvulas existentes en el area de dosificación, incluye pruebas de continuidad, resistencia y timbrado. (NOTA 3) | Electrica | 1 | Gbl. | 694.0053 | 694.0053 | 51.2 | 0.5 | 2 | 224
5.02.03 | Desmontaje de conductores existentes no validos para su reutilización (NOTAS 2 Y 3) | Electrica | 1 | Gbl. | 1516.116 | 1516.116 | 168 | 0.2 | 5 | 225
5.02.04 | Inspección y verificación de bandejas y bancos de ductos existentes para determinar su reutilización | Electrica | 1 | Gbl. | 321.5184 | 321.5184 | 35.2 | 0.5 | 2 | 226
5.03 | INSTRUMENTOS | Electrica | [7 empty] | 227
5.03.01 | Suministro, montaje, instalación y contrastación de indicador de presión (manometro) de tipo bourdon con sello de diafragma, tamaño de conexión a proceso de Ø 1/2" NPT Macho. Incluye accesorios de montaje y placa de intentificación. Tags: PI-17633001@007. | Electrica | 7 | UND | 242.6116 | 1698.2812 | 117.6 | 2 | 3.5 | 228
5.03.02 | Suministro, montaje, instalación y contrastación de sensor de flujo tipo electromagnético, conexión a proceso Ø1" brida CIase #150, cuerpo de acero al carbono, revestimiento interno de Tefzel / ETFE y electrodos de 316 SS. Incluye accesorios de montaje y placa de intentificación. Tag: FE-17633008. | Electrica | 1 | UND | 449.2232 | 449.2232 | 33.6 | 1 | 1 | 229
5.03.03 | Suministro, montaje, instalación y contrastación de sensor de flujo tipo electromagnético, conexión a proceso Ø1/2" brida CIase #150, cuerpo de acero al carbono, revestimiento interno de Tefzel / ETFE y electrodos de 316 SS. Incluye accesorios de montaje y placa de intentificación. Tags: FE-176330010 y FE-17633012. | Electrica | 2 | UND | 449.2232 | 898.4464 | 67.2 | 1 | 2 | 230
5.03.04 | Suministro, montaje, instalación y contrastación de sensor de flujo tipo electromagnético, conexión a proceso Ø1-1/2" brida CIase #150, cuerpo de acero inoxidable, revestimiento interno de Teflon / PTFE y electrodos de Hastelloy. Incluye accesorios de montaje y placa de intentificación. Tag: FE-17633009. | Electrica | 1 | UND | 449.2232 | 449.2232 | 33.6 | 1 | 1 | 231
5.03.05 | Suministro, montaje, instalación y contrastación de sensor de flujo tipo electromagnético, conexión a proceso Ø1" brida CIase #150, cuerpo de acero inoxidable, revestimiento interno de Teflon / PTFE y electrodos de Hastelloy. Incluye accesorios de montaje y placa de intentificación. Tags: FE-176330011 y FE-17633013. | Electrica | 2 | UND | 449.2232 | 898.4464 | 67.2 | 1 | 2 | 232
5.03.06 | Suministro, montaje, instalación y configuración de transmisor indicador de flujo tipo digital y programable, remoto a sensor, display con teclado, 4-20mA+HART. Incluye accesorios de montaje y placa de intentificación. Tags: FIT-17633008@013 | Electrica | 6 | UND | 176.6116 | 1059.6696 | 100.8 | 2 | 3 | 233
5.03.07 | Suministro, montaje, instalación y contrastación de sensor / transmisor de nivel tipo radar no contacto, antena encapsulada de PVDF, conexión a proceso Ø 1 - 1/2", 4-20mA+HART. Incluye accesorios de montaje y placa de intentificación. Tag: LE/LT-17633014 y LE/LT-17633015 | Electrica | 2 | UND | 297.6116 | 595.2232 | 33.6 | 2 | 1 | 234
5.03.08 | Suministro, montaje, instalación y configuración de indicador de nivel digital y programable, remoto a sensor, display con teclado, alimentado desde transmisor. Incluye accesorios de montaje y placa de intentificación. Tag: LI-17633014 y LI-17633015 | Electrica | 2 | UND | 176.6116 | 353.2232 | 33.6 | 2 | 1 | 235
5.03.09 | Suministro, montaje e instalación de detalle constructivo para montaje de manómetro. Ver estandar MY 0000-7-00005 | Electrica | 7 | UND | 201.6116 | 1411.2812 | 117.6 | 1 | 7 | 236
5.03.10 | Suministro, montaje e instalación de detalle constructivo para montaje de sensor de flujo tipo magnetico. Ver estandar MY 0000-7-00001 | Electrica | 6 | UND | 86.0366 | 516.2196 | 20.16 | 5 | 1.2 | 237
5.03.11 | Suministro, montaje e instalación de detalle constructivo para montaje de pedestal de soporte para tres transmisores. Ver estandar MY 0000-7-00025 | Electrica | 2 | UND | 203.2338 | 406.4676 | 6.72 | 5 | 0.4 | 238
5.03.12 | Suministro, montaje e instalación de detalle constructivo para montaje de transmisor indicador de flujo. Ver estandar MY 0000-7-00028 | Electrica | 6 | UND | 309.6754 | 1858.0522 | 33.6 | 3 | 2 | 239
5.03.13 | Suministro, montaje e instalación de detalle constructivo para montaje de sensor/transmisor de nivel tipo radar. Ver estandar MY 0000-7-00007 | Electrica | 2 | UND | 184.2468 | 368.4936 | 11.2 | 3 | 0.66667 | 240
5.03.14 | Suministro, montaje e instalación de detalle constructivo para montaje de pedestal de soporte para indicador de nivel Ver estandar MY 0000-7-00024 | Electrica | 2 | UND | 226.5325 | 453.065 | 11.2 | 3 | 0.66667 | 241
5.04 | VÁLVULAS DE CONTROL | Electrica | [7 empty] | 242
5.04.01 | Suministro, montaje, instalación y calibración de válvula de control de flujo, tipo globo con actuador neumático y posicionador inteligente, conexión a proceso Ø2" brida CIase #150, cuerpo de acero al carbono, 4-20mA+HART. Incluye set de aire, accesorios de montaje y placa de intentificación. Tag: FCV/FY-17633009 - Ø 2" | Electrica | 1 | UND | 392.6524 | 392.6524 | 32.8 | 1 | 1 | 243
5.04.02 | Suministro, montaje, instalación y calibración de válvula de control de flujo, tipo globo con actuador neumático y posicionador inteligente, conexión a proceso 1-1/2" brida CIase #150, cuerpo de acero al carbono, 4-20mA+HART. Incluye set de aire, accesorios de montaje y placa de intentificación. Tags: FCV/FY-17633011 y FCV/FY-17633013 - Ø 1-1/2" | Electrica | 2 | UND | 392.6524 | 785.3048 | 65.6 | 1 | 2 | 244
5.04.03 | Suministro, montaje e instalación de detalle constructivo para montaje de válvulas de control. Ver estandar MY 0000-7-00016 | Electrica | 3 | UND | 229.2468 | 687.7404 | 16.8 | 3 | 1 | 245
5.04.04 | Verificación y ampliación del tubing de aire para válvulas de control en el área de dosificación de floculantes. | Electrica | 1 | Gbl. | 448.0522 | 448.0522 | 33.6 | 0.5 | 2 | 246
5.05 | CONDUCTORES | Electrica | [7 empty] | 247
5.05.01 | Suministro, montaje e instalación de cable para alimentación tipo TC-XHHW-2, 600V, 90°C, conductores de cobre electrolítico recocido, clase B, aislamiento de polietileno reticulado (XLPE), cubierta externa de PVC. (NOTA 2) - 3/C #14 AWG - (NOTA 5) | Electrica | 1700 | m | 4.5161 | 7677.3972 | 285.6 | 100 | 17 | 248
5.05.02 | Suministro, montaje e instalación de cable para instrumentación tipo PLTC, ITC-OS, 105°C, conductores de cobre electrolítico recocido, clase B, aislamiento de PVC, pantalla de cinta aluminizada con Cable para drenaje, cubierta externa de PVC. - 1P #16 AWG+SHLD | Electrica | 1400 | m | 4.5161 | 6322.5624 | 235.2 | 100 | 14 | 249
5.05.03 | Suministro, montaje e instalación de cable para instrumentación tipo PLTC, ITC-OS, 105°C, conductores de cobre electrolítico recocido, clase B, aislamiento de PVC, pantalla de cinta aluminizada con Cable para drenaje, cubierta externa de PVC. (NOTA 3) - 1P #16 AWG+SHLD - (NOTA 5) | Electrica | 1700 | m | 4.5161 | 7677.3972 | 285.6 | 100 | 17 | 250
5.05.04 | Suministro, montaje e instalación de cable de cable multipar para red DeviceNet. tipo ODVA Class 2 Thick, 75°, dos pares trenzados, conductores de cobre estañado clase B, cable de drenaje de cobre estañado, aislamiento de PVC , blindaje por par de lamina metálica, blindaje exterior de malla de cobre estañado, cubierta externa de PVC, color gris, certificación CMG PLTC-ER. - 2PR#15/#18 + SHLD | Electrica | 80 | m | 5.6076 | 448.6074 | 14.08 | 100 | 0.8 | 251
5.05.05 | Suministro, montaje e instalación de accesorios ( empalmes, conectores terminales, conectores tipo tee, conectores hembra, conectores macho, terminales modulares, multiconectores, tapones, sellos, etiquetas) para conductores. | Electrica | 1 | Gbl. | 1510.744 | 1510.744 | 112 | 0.15 | 6.6667 | 252
5.05.06 | Suministro, montaje e instalación de tarjetas de comunicación para red DeviceNet, compatible con variadores de frecuencia de bomba de dosificaicón de floculantes existentes. | Electrica | 5 | UND | 35.3223 | 176.6116 | 16.8 | 5 | 1 | 253
5.06 | CANALIZACIONES | Electrica | [7 empty] | 254
5.06.01 | Suministro, montaje e instalación de tubo de acero galvanizado (RGS), con revestimiento de PVC, longitud 3m (10ft) - Ø 3/4" | Electrica | 80 | UND | 13.6494 | 1091.9488 | 89.6 | 15 | 5.3333 | 255
5.06.02 | Suministro, montaje e instalación de tubería conduit flexible de acero recubierto C/PVC - Ø 3/4" | Electrica | 60 | m | 18.9464 | 1136.784 | 96 | 15 | 4 | 256
5.06.03 | Suministro, montaje e instalación de accesorios (caja condulet, uniones, bushings, abrazaderas, soporteria, etc.) para conduits de acero galvanizado RGS, con certificación UL. | Electrica | 1 | Gbl. | 453.392 | 453.392 | 48 | 0.2 | 5 | 257
5.07 | PROGRAMACIÓN DE PLC Y SCADA | Electrica | [7 empty] | 258
5.07.01 | Reconfiguración y programación del PLC existente según nueva lógica de control,para integrar instrumentos, válvulas de control, arrancadores y variadores de frecuencia. Incluye la implementación de nuevas rutinas de alarmas, secuencias de fallo y la configuración de la red de control DeviceNet, así como la verificación de transmisión y recepción de variables y señales. | Electrica | 1 | Gbl. | 962.9631 | 962.9631 | 98.4098 | 0.3333 | 3.0003 | 259
5.07.02 | Actualización y rediseño de interfaz SCADA según nuevas rutinas de alarmas, secuencias de fallo y el control de arranque/parada de arrancadores y VFDs desde la interfaz gráfica. Incluye pruebas de visualización de alarmas, variables de instrumentos y estados y variables de arrancadores y VFDs. | Electrica | 1 | Gbl. | 641.9112 | 641.9112 | 65.6 | 0.33333 | 3 | 260
5.07 | PRUEBAS | Electrica | 1 | Gbl. |  | 0 | 0 | 0.5 | 2 | 261
5.08 | SOPORTE EN PUESTA DE SERVICIO | Electrica | 1 | Gbl. |  | 0 | 0 | 1 | 1 | 262
CIERRE DE OBRA
| CAMINATA DE CONSTRUCCION | [10 empty] | No tiene Precio
| LEVANTAMIENTO DE OBSERVACIONES | [10 empty] | No tiene Precio
| LIMPIEZA FINAL DE OBRA | [10 empty] | No tiene Precio
| DESMOVILIZACION | Civil | 0.5 | Glb. | 3398.63 | 3398.63 | 100 | 0.2 | 2.5 | 16 | GEN-1

## TASK (hidden)
task_code | status_code | wbs_id | task_name | start_date | end_date | pred_details | clndr_id | target_work_qty | delete_record_flag
Activity ID | Activity Status | WBS Code | Activity Name | (*)Start | (*)Finish | (*)Predecessor Details | Calendar Name | (*)Budgeted Labor Units(h) | Delete This Row
A1000 | Not Started | FC-2.1.1.1 | KOM | 2026-07-01 09:00 | 2026-07-01 17:00 |  | COLINAS DEL ALBA | 0
A1010 | Not Started | FC-2.1.1.1 | GESTION DE RIESGOS | 2026-07-02 09:00 | 2026-07-09 17:00 | A1000: FS | COLINAS DEL ALBA | 0
A1020 | Not Started | FC-2.1.1.1 | PMAS | 2026-07-02 09:00 | 2026-07-09 17:00 | A1000: FS |  | 0
A1030 | Not Started | FC-2.1.1.1 | FOTOCHECKS | 2026-07-02 09:00 | 2026-07-17 17:00 | A1000: FS |  | 0
A1040 | Not Started | FC-2.1.1.1 | MOVILIZACION DE FACILIDADES, PERSONAL Y EQUIPOS E INDUCCION ESPECIFICA | 2026-07-20 09:00 | 2026-07-24 17:00 | A1030: FS |  | 214.7
A1050 | Not Started | FC-2.1.1.1 | TRAZO Y REPLANTEO (PRELIMINAR Y DURANTE LA OBRA)
A1060 | Not Started | FC-2.1.1.1 | REPLANTEO DE ÁREA DEL TRABAJO
A1070 | Not Started | FC-2.1.1.2 | Demolición de bases e = 50 cm | 2026-08-04 09:00 | 2026-08-07 17:00 | A2050: FS |  | 53.8
A1080 | Not Started | FC-2.1.1.3 | Concreto simple f'c=100 kg/cm2 | 2026-08-11 09:00 | 2026-08-11 17:00 | A2240: FS |  | 0.4
A1090 | Not Started | FC-2.1.1.4 | Concreto f'c=25MPa, Cemento tipo HS | 2026-08-14 09:00 | 2026-08-14 17:00 | A2120: FS |  | 3.9
A1100 | Not Started | FC-2.1.1.4 | Encofrado y desencofrado | 2026-08-13 09:00 | 2026-08-13 17:00 | A2130: FS |  | 6.8
A1110 | Not Started | FC-2.1.1.4 | Acero de Refuerzo (ASTM A-615 G 60, fy = 420 MPa) | 2026-08-12 09:00 | 2026-08-12 17:00 | A2090: FS |  | 6
A1120 | Not Started | FC-2.1.1.5 | Varilla roscada tipo HAS o equivalente tecnico Ø 1" L=30cm, contratuerca y arandela, tipo de anclaje quimico adhesivo HIT-HY 200 o equivalente tecnico | 2026-08-17 09:00 | 2026-08-17 17:00 | A2110: FS |  | 10.1
A1130 | Not Started | FC-2.1.1.5 | Juntas de expansión de acuerdo al plano estándar CRD-DWG-11760-1-33-4002 | 2026-09-24 09:00 | 2026-09-24 17:00 | A2190: FS |  | 8
A1140 | Not Started | FC-2.1.1.5 | Soporte metálico ASTM A36 para tuberías y tableros eléctricos | 2026-09-04 09:00 | 2026-09-08 17:00 | A2230: FS |  | 43.9
A1150 | Not Started | FC-2.1.1.5 | Placa base para soportería de tuberías | 2026-09-09 09:00 | 2026-09-09 17:00 | A2170: FS |  | 22.2
A1160 | Not Started | FC-2.1.1.5 | Mortero de nivelacion de cemento e=25 mm, De acuerdo Especificación técnica 000.215.03600_0 | 2026-09-10 09:00 | 2026-09-23 17:00 | A2180: FS |  | 175
A1170 | Not Started | FC-2.1.1.5 | Perno de expansión 1/2"x3" | 2026-08-18 09:00 | 2026-08-26 17:00 | A2150: FS |  | 114.2
A1180 | Not Started | FC-2.1.1.5 | Perno de expansión 5/8"x3" | 2026-08-27 09:00 | 2026-08-28 17:00 | A2200: FS |  | 29.1
A1190 | Not Started | FC-2.1.1.5 | Perno de expansión 3/4"x5" | 2026-08-31 09:00 | 2026-08-31 17:00 | A2210: FS |  | 13.4
A1200 | Not Started | FC-2.1.1.5 | Pernos de anclaje embebido ASTM A36 Ø1/2" de 180 mm de los pedestales | 2026-09-01 09:00 | 2026-09-03 17:00 | A2220: FS |  | 47
A1210 | Not Started | FC-2.1.1.5 | Picado, escarificado y limpieza sobre losa existente | 2026-08-10 09:00 | 2026-08-10 17:00 | A2070: FS |  | 0.7
A1220 | Not Started | FC-2.2.2.1 | Etiquetado de tuberías | 2026-11-02 09:00 | 2026-11-13 17:00 | A2490: FS |  | 168
A1230 | Not Started | FC-2.2.2.1 | Limpieza con agua | 2026-11-05 09:00 | 2026-11-06 17:00 | A2530: FS |  | 33.6
A1240 | Not Started | FC-2.2.2.1 | Pruebas de tuberías | 2026-11-09 09:00 | 2026-11-12 17:00 | A2280: FS |  | 67.2
A1250 | Not Started | FC-2.2.2.2 | Desmontaje y traslado de bombas existentes | 2026-08-14 09:00 | 2026-08-25 17:00 | A2330: FS |  | 198.4
A1260 | Not Started | FC-2.2.2.3 | Desmontaje y traslado de tuberías y accesorios existentes | 2026-08-04 09:00 | 2026-08-13 17:00 | A2050: FS |  | 112
A1270 | Not Started | FC-2.2.2.4 | Montaje e instalación de bomba 1760-PU-33101 - Suministro MY | 2026-09-04 09:00 | 2026-09-04 17:00 | A2230: FS,A2310: FS |  | 32.8
A1280 | Not Started | FC-2.2.2.4 | Montaje e instalación de bomba 1760-PU-33102 - Suministro MY | 2026-09-07 09:00 | 2026-09-07 17:00 | A2350: FS |  | 32.8
A1290 | Not Started | FC-2.2.2.4 | Montaje e instalación de bomba 1760-PU-33103 - Suministro MY | 2026-09-08 09:00 | 2026-09-08 17:00 | A2360: FS |  | 32.8
A1300 | Not Started | FC-2.2.2.4 | Montaje e instalación de bomba 1760-PU-33104 - Suministro MY | 2026-09-09 09:00 | 2026-09-09 17:00 | A2370: FS |  | 32.8
A1310 | Not Started | FC-2.2.2.4 | Montaje e instalación de bomba 1760-PU-33105 - Suministro MY | 2026-09-10 09:00 | 2026-09-10 17:00 | A2380: FS |  | 32.8
A1320 | Not Started | FC-2.2.2.5 | Montaje e instalación de bomba 1760-PU-33001 - Suministro MY | 2026-09-11 09:00 | 2026-09-11 17:00 | A2390: FS |  | 32.8
A1330 | Not Started | FC-2.2.2.5 | Montaje e instalación de bomba 1760-PU-33002 - Suministro MY | 2026-09-14 09:00 | 2026-09-14 17:00 | A2410: FS |  | 32.8
A1340 | Not Started | FC-2.2.2.6 | Montaje de línea 3" AA1B - Suministro MY: tubería + accesorios 3" (válv. mariposa y check, bridas, codos, tees, empaques y empernado de uniones bridadas) | 2026-07-30 09:00 | 2026-11-24 17:00 | A2030: FS |  | 964.2
A1350 | Not Started | FC-2.2.2.6 | Montaje de línea 4" AA1B - Suministro MY: tubería + accesorios 4" (válv. mariposa, bridas, codos, tees, reducción 4"x3", empaques) | 2026-09-10 09:00 | 2026-09-21 17:00 | A2180: FS |  | 190.4
A1360 | Not Started | FC-2.2.2.6 | Suministro y montaje de línea ½" AA1B - Contratista: tubería + accesorios ½" (válv. bola, bridas SW, empaques, codos, tees, niples) | 2026-09-22 09:00 | 2026-09-30 17:00 | A2450: FS |  | 140
A1370 | Not Started | FC-2.2.2.6 | Suministro y montaje de línea 1" AA1B - Contratista: tubería + accesorios 1" (válv. check y bola, bridas SW, empaques, sockolets, codos, tees, swages, niples, válv. de alivio y seguridad) | 2026-09-10 09:00 | 2026-10-01 17:00 | A2180: FS |  | 407.5
A1380 | Not Started | FC-2.2.2.6 | Suministro y montaje de línea 1½" AA1B - Contratista: tubería + accesorios 1½" (válv. check y bola, bridas SW, empaques, sockolets, codos, tees, swages, niples) | 2026-10-02 09:00 | 2026-10-23 17:00 | A2470: FS |  | 364.1
A1390 | Not Started | FC-2.2.2.6 | Suministro y montaje de línea 2" AA1B - Contratista: tubería + accesorios 2" (válv. check y bola, bridas SW, empaques, sockolets, codos, tees, swages, niples) | 2026-09-10 09:00 | 2026-10-30 17:00 | A2180: FS |  | 886
A1400 | Not Started | FC-2.2.2.7 | Aplicación de Tie-In M-001 | 2026-11-02 09:00 | 2026-11-03 17:00 | A2490: FS |  | 112
A1410 | Not Started | FC-2.2.2.7 | Aplicación de Tie-In M-002 | 2026-11-02 09:00 | 2026-11-03 17:00 | A2490: FS |  | 112
A1420 | Not Started | FC-2.2.2.7 | SUMINISTRO Y MONTAJE DE FLG SO 150# RF STL A105 - 4" - AA1B | 2026-11-04 09:00 | 2026-11-04 17:00 | A2520: FS |  | 9.9
A1430 | Not Started | FC-2.3.3.1 | Montaje e instalación de cubículo arrancador NEMA size 2m 480 V, 25HP, 3F, 60 Hz. - Size 2 | 2026-08-17 09:00 | 2026-08-20 17:00 | A2110: FS |  | 99.2
A1440 | Not Started | FC-2.3.3.1 | Suministro, montaje e instalacion de caja de conexiones de 500x400x150 mm, NEMA 4, 100A, 3F, ANSI 61, uso exterior Incluye: - Kit de barras de cobre de 100 A. - Bornes de repartición aislante. - Protección contra contactos directos - 500x400x150 mm | 2026-08-21 09:00 | 2026-08-31 17:00 | A2560: FS |  | 117.6
A1450 | Not Started | FC-2.3.3.1 | Suministro, montaje e instalacion de botonera de campo, NEMA 4, con placa de identificación e ingreso de cables por la parte inferior. Cuenta con las siguientes botoneras: - Botonera de parada de emergencia, color rojo y cabeza redonda tipo hongo, un piloto LED y una botonera JOG). TAG: 1760-PU-33001-N TAG: 1760-PU-33002-N TAG: 1760-PU-33101-N TAG: 1760-PU-33102-N TAG: 1760-PU-33103-N TAG: 1760-PU-33104-N TAG: 1760-PU-33105-N | 2026-09-01 09:00 | 2026-09-09 17:00 | A2570: FS |  | 117.6
A1460 | Not Started | FC-2.3.3.2.3.2.1 | Suministro, montaje e instalacion de Cable multiconductor tipo XHHW-2, 600V, 90°C, conductor de cobre electrolítico recocido, clase B, aislamiento de polietileno reticulado (XLPE), cubierta externa de PVC. - 1x3c-4 AWG + (T) | 2026-09-10 09:00 | 2026-09-15 17:00 | A2580: FS |  | 65.1
A1470 | Not Started | FC-2.3.3.2.3.2.1 | Suministro, montaje e instalacion de Cable multiconductor tipo XHHW-2, 600V, 90°C, conductor de cobre electrolítico recocido, clase B, aislamiento de polietileno reticulado (XLPE), cubierta externa de PVC. - 1x3c-12 AWG + (T) - (nota 1) | 2026-09-16 09:00 | 2026-09-29 17:00 | A2610: FS |  | 162.8
A1480 | Not Started | FC-2.3.3.2.3.2.1 | Suministro, montaje e instalacion de Cable multiconductor tipo XHHW-2, 600V, 90°C, conductor de cobre electrolítico recocido, clase B, aislamiento de polietileno reticulado (XLPE), cubierta externa de PVC. - 1x7c-14 AWG | 2026-09-10 09:00 | 2026-09-14 17:00 | A2580: FS |  | 58.2
A1490 | Not Started | FC-2.3.3.2.3.2.1 | Suministro, montaje e instalacion de Cable multiconductor tipo XHHW-2, 600V, 90°C, conductor de cobre electrolítico recocido, clase B, aislamiento de polietileno reticulado (XLPE), cubierta externa de PVC. - 1x7c-14 AWG - (nota 1) | 2026-09-15 09:00 | 2026-09-24 17:00 | A2640: FS |  | 135.1
A1500 | Not Started | FC-2.3.3.2.3.2.1 | PRUEBAS Y PUESTA EN SERVICIO | 2026-11-10 09:00 | 2026-11-11 17:00 | A2620: FS,A3080: FS |  | 0
A1510 | Not Started | FC-2.4.4.1 | Identificación y desmontaje de instrumentos y válvulas de control existentes en área de dosificación de floculantes. Tags: FE/FIT-1715333/1715334/1715337/1715338/1715341/1715342/1715363/1715364/1715367/1715368/1715371/1715372, LE/LIT-1715331/1715361 y FCV-1715334/1715338/1715342/1715364/1715368/1715372. | 2026-08-04 09:00 | 2026-08-07 17:00 | A2050: FS |  | 100.8
A1520 | Not Started | FC-2.4.4.2 | Identificación y evaluación de reutilización de cables de alimentación de instrumentos existentes en el area de dosificación, incluye pruebas de continuidad, resistencia y timbrado. (NOTA 2) | 2026-08-10 09:00 | 2026-08-11 17:00 | A2690: FS |  | 51.2
A1530 | Not Started | FC-2.4.4.2 | Identificación y evaluación de reutilización de cables de señal analógica de instrumentos y válvulas existentes en el area de dosificación, incluye pruebas de continuidad, resistencia y timbrado. (NOTA 3) | 2026-08-12 09:00 | 2026-08-13 17:00 | A2710: FS |  | 51.2
A1540 | Not Started | FC-2.4.4.2 | Desmontaje de conductores existentes no validos para su reutilización (NOTAS 2 Y 3) | 2026-08-14 09:00 | 2026-08-20 17:00 | A2720: FS |  | 168
A1550 | Not Started | FC-2.4.4.2 | Inspección y verificación de bandejas y bancos de ductos existentes para determinar su reutilización | 2026-08-21 09:00 | 2026-08-24 17:00 | A2730: FS |  | 35.2
A1560 | Not Started | FC-2.4.4.3 | Suministro, montaje, instalación y contrastación de indicador de presión (manometro) de tipo bourdon con sello de diafragma, tamaño de conexión a proceso de Ø 1/2" NPT Macho. Incluye accesorios de montaje y placa de intentificación. Tags: PI-17633001@007. | 2026-10-01 09:00 | 2026-10-06 17:00 | A2460: FS |  | 117.6
A1570 | Not Started | FC-2.4.4.3 | Suministro, montaje, instalación y contrastación de sensor de flujo tipo electromagnético, conexión a proceso Ø1" brida CIase #150, cuerpo de acero al carbono, revestimiento interno de Tefzel / ETFE y electrodos de 316 SS. Incluye accesorios de montaje y placa de intentificación. Tag: FE-17633008. | 2026-10-07 09:00 | 2026-10-07 17:00 | A2760: FS |  | 33.6
A1580 | Not Started | FC-2.4.4.3 | Suministro, montaje, instalación y contrastación de sensor de flujo tipo electromagnético, conexión a proceso Ø1/2" brida CIase #150, cuerpo de acero al carbono, revestimiento interno de Tefzel / ETFE y electrodos de 316 SS. Incluye accesorios de montaje y placa de intentificación. Tags: FE-176330010 y FE-17633012. | 2026-10-09 09:00 | 2026-10-12 17:00 | A2770: FS |  | 67.2
A1590 | Not Started | FC-2.4.4.3 | Suministro, montaje, instalación y contrastación de sensor de flujo tipo electromagnético, conexión a proceso Ø1-1/2" brida CIase #150, cuerpo de acero inoxidable, revestimiento interno de Teflon / PTFE y electrodos de Hastelloy. Incluye accesorios de montaje y placa de intentificación. Tag: FE-17633009. | 2026-10-13 09:00 | 2026-10-13 17:00 | A2780: FS |  | 33.6
A1600 | Not Started | FC-2.4.4.3 | Suministro, montaje, instalación y contrastación de sensor de flujo tipo electromagnético, conexión a proceso Ø1" brida CIase #150, cuerpo de acero inoxidable, revestimiento interno de Teflon / PTFE y electrodos de Hastelloy. Incluye accesorios de montaje y placa de intentificación. Tags: FE-176330011 y FE-17633013. | 2026-10-14 09:00 | 2026-10-15 17:00 | A2790: FS |  | 67.2
A1610 | Not Started | FC-2.4.4.3 | Suministro, montaje, instalación y configuración de transmisor indicador de flujo tipo digital y programable, remoto a sensor, display con teclado, 4-20mA+HART. Incluye accesorios de montaje y placa de intentificación. Tags: FIT-17633008@013 | 2026-10-16 09:00 | 2026-10-20 17:00 | A2800: FS |  | 100.8
A1620 | Not Started | FC-2.4.4.3 | Suministro, montaje, instalación y contrastación de sensor / transmisor de nivel tipo radar no contacto, antena encapsulada de PVDF, conexión a proceso Ø 1 - 1/2", 4-20mA+HART. Incluye accesorios de montaje y placa de intentificación. Tag: LE/LT-17633014 y LE/LT-17633015 | 2026-10-21 09:00 | 2026-10-21 17:00 | A2810: FS |  | 33.6
A1630 | Not Started | FC-2.4.4.3 | Suministro, montaje, instalación y configuración de indicador de nivel digital y programable, remoto a sensor, display con teclado, alimentado desde transmisor. Incluye accesorios de montaje y placa de intentificación. Tag: LI-17633014 y LI-17633015 | 2026-10-22 09:00 | 2026-10-22 17:00 | A2820: FS |  | 33.6
A1640 | Not Started | FC-2.4.4.3 | Suministro, montaje e instalación de detalle constructivo para montaje de manómetro. Ver estandar MY 0000-7-00005 | 2026-10-01 09:00 | 2026-10-12 17:00 | A2460: FS |  | 117.6
A1650 | Not Started | FC-2.4.4.3 | Suministro, montaje e instalación de detalle constructivo para montaje de sensor de flujo tipo magnetico. Ver estandar MY 0000-7-00001 | 2026-10-13 09:00 | 2026-10-13 17:00 | A2840: FS |  | 20.2
A1660 | Not Started | FC-2.4.4.3 | Suministro, montaje e instalación de detalle constructivo para montaje de pedestal de soporte para tres transmisores. Ver estandar MY 0000-7-00025 | 2026-10-14 09:00 | 2026-10-14 17:00 | A2850: FS |  | 6.7
A1670 | Not Started | FC-2.4.4.3 | Suministro, montaje e instalación de detalle constructivo para montaje de transmisor indicador de flujo. Ver estandar MY 0000-7-00028 | 2026-10-15 09:00 | 2026-10-16 17:00 | A2860: FS |  | 33.6
A1680 | Not Started | FC-2.4.4.3 | Suministro, montaje e instalación de detalle constructivo para montaje de sensor/transmisor de nivel tipo radar. Ver estandar MY 0000-7-00007 | 2026-10-19 09:00 | 2026-10-19 17:00 | A2870: FS |  | 11.2
A1690 | Not Started | FC-2.4.4.3 | Suministro, montaje e instalación de detalle constructivo para montaje de pedestal de soporte para indicador de nivel Ver estandar MY 0000-7-00024 | 2026-10-20 09:00 | 2026-10-20 17:00 | A2880: FS |  | 11.2
A1700 | Not Started | FC-2.4.4.4 | Suministro, montaje, instalación y calibración de válvula de control de flujo, tipo globo con actuador neumático y posicionador inteligente, conexión a proceso Ø2" brida CIase #150, cuerpo de acero al carbono, 4-20mA+HART. Incluye set de aire, accesorios de montaje y placa de intentificación. Tag: FCV/FY-17633009 - Ø 2" | 2026-10-23 09:00 | 2026-10-23 17:00 | A2830: FS |  | 32.8
A1710 | Not Started | FC-2.4.4.4 | Suministro, montaje, instalación y calibración de válvula de control de flujo, tipo globo con actuador neumático y posicionador inteligente, conexión a proceso 1-1/2" brida CIase #150, cuerpo de acero al carbono, 4-20mA+HART. Incluye set de aire, accesorios de montaje y placa de intentificación. Tags: FCV/FY-17633011 y FCV/FY-17633013 - Ø 1-1/2" | 2026-10-26 09:00 | 2026-10-27 17:00 | A2910: FS |  | 65.6
A1720 | Not Started | FC-2.4.4.4 | Suministro, montaje e instalación de detalle constructivo para montaje de válvulas de control. Ver estandar MY 0000-7-00016 | 2026-10-28 09:00 | 2026-10-28 17:00 | A2920: FS |  | 16.8
A1730 | Not Started | FC-2.4.4.4 | Verificación y ampliación del tubing de aire para válvulas de control en el área de dosificación de floculantes. | 2026-10-29 09:00 | 2026-10-30 17:00 | A2930: FS |  | 33.6
A1740 | Not Started | FC-2.4.4.5 | Suministro, montaje e instalación de cable para alimentación tipo TC-XHHW-2, 600V, 90°C, conductores de cobre electrolítico recocido, clase B, aislamiento de polietileno reticulado (XLPE), cubierta externa de PVC. (NOTA 2) - 3/C #14 AWG - (NOTA 5) | 2026-09-14 09:00 | 2026-10-06 17:00 | A3050: FS |  | 285.6
A1750 | Not Started | FC-2.4.4.5 | Suministro, montaje e instalación de cable para instrumentación tipo PLTC, ITC-OS, 105°C, conductores de cobre electrolítico recocido, clase B, aislamiento de PVC, pantalla de cinta aluminizada con Cable para drenaje, cubierta externa de PVC. - 1P #16 AWG+SHLD | 2026-09-25 09:00 | 2026-10-15 17:00 | A3010: FS |  | 235.2
A1760 | Not Started | FC-2.4.4.5 | Suministro, montaje e instalación de cable para instrumentación tipo PLTC, ITC-OS, 105°C, conductores de cobre electrolítico recocido, clase B, aislamiento de PVC, pantalla de cinta aluminizada con Cable para drenaje, cubierta externa de PVC. (NOTA 3) - 1P #16 AWG+SHLD - (NOTA 5) | 2026-10-07 09:00 | 2026-10-30 17:00 | A2960: FS |  | 285.6
A1770 | Not Started | FC-2.4.4.5 | Suministro, montaje e instalación de cable de cable multipar para red DeviceNet. tipo ODVA Class 2 Thick, 75°, dos pares trenzados, conductores de cobre estañado clase B, cable de drenaje de cobre estañado, aislamiento de PVC , blindaje por par de lamina metálica, blindaje exterior de malla de cobre estañado, cubierta externa de PVC, color gris, certificación CMG PLTC-ER. - 2PR#15/#18 + SHLD | 2026-09-14 09:00 | 2026-09-14 17:00 | A3050: FS |  | 14.1
A1780 | Not Started | FC-2.4.4.5 | Suministro, montaje e instalación de accesorios ( empalmes, conectores terminales, conectores tipo tee, conectores hembra, conectores macho, terminales modulares, multiconectores, tapones, sellos, etiquetas) para conductores. | 2026-09-15 09:00 | 2026-09-23 17:00 | A2990: FS |  | 112
A1790 | Not Started | FC-2.4.4.5 | Suministro, montaje e instalación de tarjetas de comunicación para red DeviceNet, compatible con variadores de frecuencia de bomba de dosificaicón de floculantes existentes. | 2026-09-24 09:00 | 2026-09-24 17:00 | A3000: FS |  | 16.8
A1800 | Not Started | FC-2.4.4.6 | Suministro, montaje e instalación de tubo de acero galvanizado (RGS), con revestimiento de PVC, longitud 3m (10ft) - Ø 3/4" | 2026-08-25 09:00 | 2026-08-31 17:00 | A2740: FS |  | 89.6
A1810 | Not Started | FC-2.4.4.6 | Suministro, montaje e instalación de tubería conduit flexible de acero recubierto C/PVC - Ø 3/4" | 2026-09-01 09:00 | 2026-09-04 17:00 | A3030: FS |  | 96
A1820 | Not Started | FC-2.4.4.6 | Suministro, montaje e instalación de accesorios (caja condulet, uniones, bushings, abrazaderas, soporteria, etc.) para conduits de acero galvanizado RGS, con certificación UL. | 2026-09-07 09:00 | 2026-09-11 17:00 | A3040: FS |  | 48
A1830 | Not Started | FC-2.4.4.7 | Reconfiguración y programación del PLC existente según nueva lógica de control,para integrar instrumentos, válvulas de control, arrancadores y variadores de frecuencia. Incluye la implementación de nuevas rutinas de alarmas, secuencias de fallo y la configuración de la red de control DeviceNet, así como la verificación de transmisión y recepción de variables y señales. | 2026-11-02 09:00 | 2026-11-04 17:00 | A2940: FS,A3010: FS, A2980: FS,A2970: FS |  | 98.4
A1840 | Not Started | FC-2.4.4.7 | Actualización y rediseño de interfaz SCADA según nuevas rutinas de alarmas, secuencias de fallo y el control de arranque/parada de arrancadores y VFDs desde la interfaz gráfica. Incluye pruebas de visualización de alarmas, variables de instrumentos y estados y variables de arrancadores y VFDs. | 2026-11-05 09:00 | 2026-11-09 17:00 | A3070: FS |  | 65.6
A1870 | Not Started | FC-2.5 | CAMINATA DE CONSTRUCCION | 2026-11-25 09:00 | 2026-11-25 17:00 | A2440: FS,A3100: FS |  | 0
A1880 | Not Started | FC-2.5 | LEVANTAMIENTO DE OBSERVACIONES | 2026-11-26 09:00 | 2026-11-30 17:00 | A1670: FS |  | 0
A1890 | Not Started | FC-2.5 | LIMPIEZA FINAL DE OBRA | 2026-12-01 09:00 | 2026-12-02 17:00 | A1680: FS |  | 33.6
A1900 | Not Started | FC-2.5 | DESMOVILIZACION | 2026-12-03 09:00 | 2026-12-03 17:00 | A1690: FS |  | 33.3

## Partidas
Item | Activity ID | Activity Name | Original Duration | Start | Finish | Budgeted Labor Units | Budgeted Total Cost
Total |  |  | 82 | 2026-07-01 | 2026-10-29 | 8156.6084 | 172482.8074
REPOSICION DEL SISTEMA DE FLOCULANTES |  |  | 82 | 2026-07-01 | 2026-10-29 | 8156.6084 | 172482.8074
OBRAS CIVILES |  |  | 55 | 2026-07-01 | 2026-09-21 | 716.2122 | 18614.8262
TRABAJOS PRELIMINARES |  |  | 45 | 2026-07-01 | 2026-09-07 | 181.6 | 4153.8563
| A1000 | KOM | 1 | 2026-07-01 | 2026-07-01 | 0 | 0
| A1010 | GESTION DE RIESGOS | 6 | 2026-07-02 | 2026-07-09 | 0 | 0
| A1020 | PMAS | 6 | 2026-07-02 | 2026-07-09 | 0 | 0
| A1030 | FOTOCHECKS | 12 | 2026-07-02 | 2026-07-17 | 0 | 0
| A1040 | MOVILIZACION DE FACILIDADES, PERSONAL Y EQUIPOS E INDUCCION ESPECIFICA | 5 | 2026-07-20 | 2026-07-24 | 100 | 3398.63
| A1050 | TRAZO Y REPLANTEO (PRELIMINAR Y DURANTE LA OBRA) | 2 | 2026-07-30 | 2026-07-31 | 48 | 518.2503
| A1060 | REPLANTEO DE ÁREA DEL TRABAJO | 1 | 2026-09-07 | 2026-09-07 | 33.6 | 236.976
DEMOLICIÓN |  |  | 3 | 2026-07-30 | 2026-08-03 | 53.76 | 538.6893
| A1070 | Demolición de bases e = 50 cm | 3 | 2026-07-30 | 2026-08-03 | 53.76 | 538.6893
CONCRETO SIMPLE |  |  | 1 | 2026-08-05 | 2026-08-05 | 0.35096 | 21.5516
| A1080 | Concreto simple f'c=100 kg/cm2 | 1 | 2026-08-05 | 2026-08-05 | 0.35096 | 21.5516
CONCRETO ARMADO |  |  | 3 | 2026-08-07 | 2026-08-11 | 16.7622 | 700.6359
| A1090 | Concreto f'c=25MPa, Cemento tipo HS | 1 | 2026-08-11 | 2026-08-11 | 3.9229 | 288.1211
| A1100 | Encofrado y desencofrado | 1 | 2026-08-10 | 2026-08-10 | 6.8444 | 208.0342
| A1110 | Acero de Refuerzo (ASTM A-615 G 60, fy = 420 MPa) | 1 | 2026-08-07 | 2026-08-07 | 5.9949 | 204.4806
OTROS |  |  | 34 | 2026-08-04 | 2026-09-21 | 463.739 | 13200.0932
| A1120 | Varilla roscada Ø1" L=30cm tipo HAS con contratuerca y arandela; anclaje químico HIT-HY 200 o equivalente | 1 | 2026-08-12 | 2026-08-12 | 10.08 | 1406.8442
| A1130 | Juntas de expansión de acuerdo al plano estándar CRD-DWG-11760-1-33-4002 | 1 | 2026-09-21 | 2026-09-21 | 7.98 | 216.2392
| A1140 | Soporte metálico ASTM A36 para tuberías y tableros eléctricos | 3 | 2026-09-01 | 2026-09-03 | 43.9145 | 4479.2568
| A1150 | Placa base para soportería de tuberías | 1 | 2026-09-04 | 2026-09-04 | 22.2378 | 2268.2453
| A1160 | Mortero de nivelacion de cemento e=25 mm, De acuerdo Especificación técnica 000.215.03600_0 | 10 | 2026-09-07 | 2026-09-18 | 174.9978 | 2244.817
| A1170 | Perno de expansión 1/2"x3" | 7 | 2026-08-13 | 2026-08-21 | 114.24 | 1209.8004
| A1180 | Perno de expansión 5/8"x3" | 2 | 2026-08-24 | 2026-08-25 | 29.12 | 360.3805
| A1190 | Perno de expansión 3/4"x5" | 1 | 2026-08-26 | 2026-08-26 | 13.44 | 173.1866
| A1200 | Pernos de anclaje embebido ASTM A36 Ø1/2" de 180 mm de los pedestales | 3 | 2026-08-27 | 2026-08-31 | 47.04 | 833.2731
| A1210 | Picado, escarificado y limpieza sobre losa existente | 1 | 2026-08-04 | 2026-08-04 | 0.6888 | 8.05
OBRAS MECÁNICAS |  |  | 54 | 2026-08-04 | 2026-10-20 | 3994.9428 | 84427.8811
GENERALES |  |  | 10 | 2026-10-06 | 2026-10-20 | 268.8 | 3883.8464
| A1220 | Etiquetado de tuberías | 10 | 2026-10-06 | 2026-10-20 | 168 | 2447.404
| A1230 | Limpieza con agua | 1 | 2026-10-13 | 2026-10-13 | 33.6 | 545.4808
| A1240 | Pruebas de tuberías | 5 | 2026-10-14 | 2026-10-20 | 67.2 | 890.9616
Acero de Refuerzo (ASTM A-615 G 60, fy = 420 MPa) |  |  | 8 | 2026-08-21 | 2026-09-01 | 198.4 | 1736.2592
| A1250 | Desmontaje y traslado de bombas existentes | 8 | 2026-08-21 | 2026-09-01 | 198.4 | 1736.2592
DESMONTAJE DE TUBERÍAS Y ACCESORIOS EXISTENTES |  |  | 7 | 2026-08-04 | 2026-08-13 | 112 | 1074.936
| A1260 | Desmontaje y traslado de tuberías y accesorios existentes | 7 | 2026-08-04 | 2026-08-13 | 112 | 1074.936
MONTAJE E INSTALACIÓN DE BOMBAS DE DOSIFICACIÓN DE FLOCULANTE |  |  | 32 | 2026-09-02 | 2026-10-16 | 164 | 1781.262
| A1270 | Montaje e instalación de bomba 1760-PU-33101 - Suministro MY | 1 | 2026-09-02 | 2026-09-02 | 32.8 | 356.2524
| A1280 | Montaje e instalación de bomba 1760-PU-33102 - Suministro MY | 1 | 2026-09-03 | 2026-09-03 | 32.8 | 356.2524
| A1290 | Montaje e instalación de bomba 1760-PU-33103 - Suministro MY | 1 | 2026-09-04 | 2026-09-04 | 32.8 | 356.2524
| A1300 | Montaje e instalación de bomba 1760-PU-33104 - Suministro MY | 1 | 2026-10-14 | 2026-10-14 | 32.8 | 356.2524
| A1310 | Montaje e instalación de bomba 1760-PU-33105 - Suministro MY | 1 | 2026-10-16 | 2026-10-16 | 32.8 | 356.2524
MONTAJE E INSTALACIÓN DE BOMBAS PARA AGUA DE DILUCIÓN |  |  | 2 | 2026-10-19 | 2026-10-20 | 65.6 | 712.5048
| A1320 | Montaje e instalación de bomba 1760-PU-33001 - Suministro MY | 1 | 2026-10-19 | 2026-10-19 | 32.8 | 356.2524
| A1330 | Montaje e instalación de bomba 1760-PU-33002 - Suministro MY | 1 | 2026-10-20 | 2026-10-20 | 32.8 | 356.2524
MONTAJE DE TUBERÍAS Y ACCESORIOS - SISTEMA DE FLOCULANTE Y DILUCIÓN |  |  | 47 | 2026-08-14 | 2026-10-20 | 2952.2228 | 72924.1514
| A1340 | Montaje de línea 3" AA1B - Suministro MY: tubería + accesorios 3" (válv. mariposa y check, bridas, codos, tees, empaques | 42 | 2026-08-14 | 2026-10-13 | 964.2 | 17448.2896
| A1350 | Montaje de línea 4" AA1B - Suministro MY: tubería + accesorios 4" (válv. mariposa, bridas, codos, tees, reducción 4"x3", | 8 | 2026-09-10 | 2026-09-21 | 190.3871 | 2931.6592
| A1360 | Suministro y montaje de línea ½" AA1B - Contratista: tubería + accesorios ½" (válv. bola, bridas SW, empaques, codos, te | 7 | 2026-10-01 | 2026-10-12 | 140.004 | 2712.075
| A1370 | Suministro y montaje de línea 1" AA1B - Contratista: tubería + accesorios 1" (válv. check y bola, bridas SW, empaques, s | 16 | 2026-09-07 | 2026-09-28 | 407.5413 | 9184.1349
| A1380 | Suministro y montaje de línea 1½" AA1B - Contratista: tubería + accesorios 1½" (válv. check y bola, bridas SW, empaques, | 15 | 2026-09-29 | 2026-10-20 | 364.0752 | 9508.7521
| A1390 | Suministro y montaje de línea 2" AA1B - Contratista: tubería + accesorios 2" (válv. check y bola, bridas SW, empaques, s | 36 | 2026-08-14 | 2026-10-02 | 886.015 | 31139.2405
TIE-IN MECÁNICO - TANQUES DE ALMACENAMIENTO DE FLOCULANTE |  |  | 9 | 2026-09-29 | 2026-10-12 | 233.92 | 2314.9212
| A1400 | Aplicación de Tie-In M-001 | 4 | 2026-09-29 | 2026-10-02 | 112 | 1092.04
| A1410 | Aplicación de Tie-In M-002 | 4 | 2026-10-05 | 2026-10-09 | 112 | 1092.04
| A1420 | SUMINISTRO Y MONTAJE DE FLG SO 150# RF STL A105 - 4" - AA1B | 1 | 2026-10-12 | 2026-10-12 | 9.92 | 130.8412
OBRAS ELÉCTRICAS |  |  | 32 | 2026-08-14 | 2026-09-28 | 755.6835 | 20076.7703
MODIFICACIÓN E INSTALACIÓN DE EQUIPOS ELECTRICOS |  |  | 18 | 2026-08-14 | 2026-09-08 | 334.4 | 5968.4968
| A1430 | Montaje e instalación de cubículo arrancador NEMA size 2m 480 V, 25HP, 3F, 60 Hz. - Size 2 | 4 | 2026-08-14 | 2026-08-19 | 99.2 | 1279.5344
| A1440 | Caja de conexiones 500x400x150 mm, NEMA 4, 100A, 3F; incluye barras de cobre 100A, bornes y protección contra contactos | 7 | 2026-08-20 | 2026-08-28 | 117.6 | 3182.4812
| A1450 | Botonera de campo NEMA 4 con parada de emergencia tipo hongo, piloto LED y JOG; TAGs 1760-PU-33001/02-N y 33101@33105-N | 7 | 2026-08-31 | 2026-09-08 | 117.6 | 1506.4812
CONDUCTORES ( INCLUYE TENDIDO, CONEXIONADO, MARCADO Y MEGADO) |  |  | 14 | 2026-09-09 | 2026-09-28 | 421.2835 | 14108.2735
Conductores de baja tensión |  |  | 14 | 2026-09-09 | 2026-09-28 | 421.2835 | 14108.2735
| A1460 | Cable multiconductor XHHW-2 600V 90°C, Cu clase B, aislamiento XLPE, cubierta PVC - 1x3c-4 AWG + (T) | 4 | 2026-09-09 | 2026-09-14 | 65.1235 | 2180.9076
| A1470 | Cable multiconductor XHHW-2 600V 90°C, Cu clase B, aislamiento XLPE, cubierta PVC - 1x3c-12 AWG + (T) (nota 1) | 10 | 2026-09-15 | 2026-09-28 | 162.848 | 5453.5818
| A1480 | Cable multiconductor XHHW-2 600V 90°C, Cu clase B, aislamiento XLPE, cubierta PVC - 1x7c-14 AWG | 3 | 2026-09-09 | 2026-09-11 | 58.24 | 1950.3869
| A1490 | Cable multiconductor XHHW-2 600V 90°C, Cu clase B, aislamiento XLPE, cubierta PVC - 1x7c-14 AWG (nota 1) | 8 | 2026-09-14 | 2026-09-23 | 135.072 | 4523.3973
INSTRUMENTACIÓN Y CONTROL |  |  | 54 | 2026-08-04 | 2026-10-20 | 2589.7699 | 45964.6998
DESMONTAJE DE INSTRUMENTOS Y VÁLVULAS DE CONTROL |  |  | 3 | 2026-08-04 | 2026-08-07 | 100.8001 | 909.6705
| A1510 | Identificación y desmontaje de instrumentos y válvulas existentes en dosificación de floculante (FE/FIT, LE/LIT y FCV) | 3 | 2026-08-04 | 2026-08-07 | 100.8001 | 909.6705
EVALUACIÓN DE CONDUCTORES Y CANALIZACIONES EXISTENTES |  |  | 16 | 2026-08-11 | 2026-09-01 | 305.6 | 3225.6449
| A1520 | Evaluación de reutilización de cables de alimentación existentes; pruebas de continuidad, resistencia y timbrado (NOTA 2 | 2 | 2026-08-11 | 2026-08-12 | 51.2 | 694.0053
| A1530 | Evaluación de reutilización de cables de señal analógica existentes; continuidad, resistencia y timbrado (NOTA 3) | 2 | 2026-08-13 | 2026-08-14 | 51.2 | 694.0053
| A1540 | Desmontaje de conductores existentes no validos para su reutilización (NOTAS 2 Y 3) | 5 | 2026-08-24 | 2026-08-28 | 168 | 1516.116
| A1550 | Inspección y verificación de bandejas y bancos de ductos existentes para determinar su reutilización | 2 | 2026-08-31 | 2026-09-01 | 35.2 | 321.5184
INSTRUMENTOS |  |  | 18 | 2026-09-24 | 2026-10-20 | 687.68 | 11415.3157
| A1560 | Manómetro tipo bourdon con sello de diafragma, conexión Ø1/2" NPT macho; incluye montaje y placa. Tags PI-17633001@007 | 4 | 2026-09-24 | 2026-09-29 | 117.6 | 1698.2812
| A1570 | Sensor de flujo electromagnético Ø1" #150, CS, Tefzel/ETFE, electrodos 316 SS. Tag FE-17633008 | 1 | 2026-09-30 | 2026-09-30 | 33.6 | 449.2232
| A1580 | Sensor de flujo electromagnético Ø1/2" #150, CS, Tefzel/ETFE, electrodos 316 SS. Tags FE-176330010 y FE-17633012 | 2 | 2026-10-01 | 2026-10-02 | 67.2 | 898.4464
| A1590 | Sensor de flujo electromagnético Ø1-1/2" #150, SS, Teflon/PTFE, electrodos Hastelloy. Tag FE-17633009 | 1 | 2026-09-30 | 2026-09-30 | 33.6 | 449.2232
| A1600 | Sensor de flujo electromagnético Ø1" #150, SS, Teflon/PTFE, electrodos Hastelloy. Tags FE-176330011 y FE-17633013 | 2 | 2026-10-01 | 2026-10-02 | 67.2 | 898.4464
| A1610 | Transmisor indicador de flujo digital programable, remoto a sensor, display, 4-20mA+HART. Tags FIT-17633008@013 | 3 | 2026-10-06 | 2026-10-09 | 100.8 | 1059.6696
| A1620 | Sensor/transmisor de nivel radar no contacto, antena PVDF, Ø1-1/2", 4-20mA+HART. Tags LE/LT-17633014 y LE/LT-17633015 | 1 | 2026-09-30 | 2026-09-30 | 33.6 | 595.2232
| A1630 | Indicador de nivel digital programable, remoto a sensor, display con teclado. Tags LI-17633014 y LI-17633015 | 1 | 2026-10-07 | 2026-10-07 | 33.6 | 353.2232
| A1640 | Suministro, montaje e instalación de detalle constructivo para montaje de manómetro. Ver estandar MY 0000-7-00005 | 7 | 2026-09-24 | 2026-10-02 | 117.6 | 1411.2812
| A1650 | Detalle constructivo para montaje de sensor de flujo magnético. Estándar MY 0000-7-00001 | 1 | 2026-10-19 | 2026-10-19 | 20.16 | 516.2196
| A1660 | Detalle constructivo para pedestal de soporte de tres transmisores. Estándar MY 0000-7-00025 | 1 | 2026-10-19 | 2026-10-19 | 6.72 | 406.4676
| A1670 | Detalle constructivo para montaje de transmisor indicador de flujo. Estándar MY 0000-7-00028 | 2 | 2026-10-19 | 2026-10-20 | 33.6 | 1858.0522
| A1680 | Detalle constructivo para sensor/transmisor de nivel tipo radar. Estándar MY 0000-7-00007 | 1 | 2026-10-19 | 2026-10-19 | 11.2 | 368.4936
| A1690 | Detalle constructivo para pedestal de indicador de nivel. Estándar MY 0000-7-00024 | 1 | 2026-10-19 | 2026-10-19 | 11.2 | 453.065
VÁLVULAS DE CONTROL |  |  | 5 | 2026-10-05 | 2026-10-12 | 148.8 | 2313.7498
| A1700 | Válvula de control de flujo tipo globo, actuador neumático y posicionador, Ø2" #150, CS, 4-20mA+HART. Tag FCV/FY-1763300 | 1 | 2026-10-05 | 2026-10-05 | 32.8 | 392.6524
| A1710 | Válvula de control tipo globo, actuador neumático y posicionador, Ø1-1/2" #150, CS, HART. Tags FCV/FY-17633011 y 013 | 2 | 2026-10-05 | 2026-10-06 | 65.6 | 785.3048
| A1720 | Detalle constructivo para montaje de válvulas de control. Estándar MY 0000-7-00016 | 1 | 2026-10-07 | 2026-10-07 | 16.8 | 687.7404
| A1730 | Verificación y ampliación del tubing de aire para válvulas de control en el área de dosificación de floculantes. | 2 | 2026-10-09 | 2026-10-12 | 33.6 | 448.0522
CONDUCTORES |  |  | 23 | 2026-08-28 | 2026-09-29 | 949.28 | 23813.3198
| A1740 | Cable de alimentación TC-XHHW-2 600V 90°C, Cu clase B, XLPE/PVC - 3/C #14 AWG (NOTAS 2 y 5) | 17 | 2026-09-02 | 2026-09-24 | 285.6 | 7677.3972
| A1750 | Cable de instrumentación PLTC/ITC-OS 105°C, pantalla aluminizada con drenaje, PVC - 1P #16 AWG+SHLD | 14 | 2026-09-10 | 2026-09-29 | 235.2 | 6322.5624
| A1760 | Cable de instrumentación PLTC/ITC-OS 105°C, pantalla aluminizada con drenaje - 1P #16 AWG+SHLD (NOTAS 3 y 5) | 17 | 2026-09-02 | 2026-09-24 | 285.6 | 7677.3972
| A1770 | Cable multipar para red DeviceNet ODVA Class 2 Thick, 2PR #15/#18 + SHLD, blindado, PVC gris, certificación CMG PLTC-ER | 1 | 2026-08-28 | 2026-08-28 | 14.08 | 448.6074
| A1780 | Accesorios para conductores: empalmes, conectores, terminales, multiconectores, tapones, sellos y etiquetas | 7 | 2026-08-31 | 2026-09-08 | 112 | 1510.744
| A1790 | Tarjetas de comunicación DeviceNet compatibles con VFDs existentes de bombas de dosificación de floculante | 1 | 2026-09-09 | 2026-09-09 | 16.8 | 176.6116
CANALIZACIONES |  |  | 14 | 2026-08-10 | 2026-08-27 | 233.6 | 2682.1248
| A1800 | Tubo de acero galvanizado RGS con revestimiento PVC, longitud 3 m (10 ft) - Ø 3/4" | 5 | 2026-08-10 | 2026-08-14 | 89.6 | 1091.9488
| A1810 | Suministro, montaje e instalación de tubería conduit flexible de acero recubierto C/PVC - Ø 3/4" | 4 | 2026-08-17 | 2026-08-20 | 96 | 1136.784
| A1820 | Accesorios para conduits RGS (cajas condulet, uniones, bushings, abrazaderas, soportería), certificación UL | 5 | 2026-08-21 | 2026-08-27 | 48 | 453.392
PROGRAMACIÓN DE PLC Y SCADA |  |  | 6 | 2026-10-13 | 2026-10-20 | 164.0098 | 1604.8743
| A1830 | Reprogramación del PLC: nueva lógica de control, alarmas, secuencias de fallo, red DeviceNet y verificación de señales | 3 | 2026-10-13 | 2026-10-15 | 98.4098 | 962.9631
| A1840 | Actualización de interfaz SCADA: alarmas, fallos y arranque/parada de arrancadores y VFDs; incluye pruebas | 3 | 2026-10-16 | 2026-10-20 | 65.6 | 641.9112
CIERRE DE OBRA |  |  | 7 | 2026-10-21 | 2026-10-29 | 100 | 3398.63
| A1850 | CAMINATA DE CONSTRUCCION | 1 | 2026-10-21 | 2026-10-21 | 0 | 0
| A1860 | LEVANTAMIENTO DE OBSERVACIONES | 2 | 2026-10-22 | 2026-10-23 | 0 | 0
| A1870 | LIMPIEZA FINAL DE OBRA | 1 | 2026-10-26 | 2026-10-26 | 0 | 0
| A1880 | DESMOVILIZACION | 3 | 2026-10-27 | 2026-10-29 | 100 | 3398.63

## CRONOGRAMA CON HH-1
CRONOGRAMA CON HH — REPOSICION SISTEMA DE FLOCULANTE Rev.2 — CORTE JUEVES
Día de corte:
[7 empty] | Corte (jue) |  |  | 2026-07-02 | 2026-07-09 | 2026-07-16 | 2026-07-23 | 2026-07-30 | 2026-08-06 | 2026-08-13 | 2026-08-20 | 2026-08-27 | 2026-09-03 | 2026-09-10 | 2026-09-17 | 2026-09-24 | 2026-10-01 | 2026-10-08 | 2026-10-15 | 2026-10-22 | 2026-10-29
| Nivel WBS | Activity ID | Actividad | Duración (d) | Inicio | Fin | Fin rama | HH totales | HH/día | S27 | S28 | S29 | S30 | S31 | S32 | S33 | S34 | S35 | S36 | S37 | S38 | S39 | S40 | S41 | S42 | S43 | S44 | Fila
1 | 0 |  | Total | 82 | 2026-07-01 | 2026-10-29 | 121 | 8156.6084 |  | 0 | 0 | 0 | 80 | 54.752 | 177.2478 | 291.6156 | 575.328 | 688.9493 | 712.1619 | 862.116 | 985.4188 | 901.6831 | 916.8947 | 781.744 | 595.0727 | 433.6244 | 100 | 5
2 | 1 |  | REPOSICION DEL SISTEMA DE FLOCULANTES | 82 | 2026-07-01 | 2026-10-29 | 121 | 8156.6084 |  | 0 | 0 | 0 | 80 | 54.752 | 177.2478 | 291.6156 | 575.328 | 688.9493 | 712.1619 | 862.116 | 985.4188 | 901.6831 | 916.8947 | 781.744 | 595.0727 | 433.6244 | 100 | 6
3 | 2 |  | OBRAS CIVILES | 55 | 2026-07-01 | 2026-09-21 | 34 | 716.2122 |  | 0 | 0 | 0 | 80 | 54.752 | 68.0478 | 39.5356 | 88.8533 | 64.6613 | 81.5465 | 114.1704 | 102.0821 | 22.5632 | 0 | 0 | 0 | 0 | 0 | 7
4 | 3 |  | TRABAJOS PRELIMINARES | 45 | 2026-07-01 | 2026-09-07 | 15 | 181.6 |  | 0 | 0 | 0 | 80 | 44 | 24 | 0 | 0 | 0 | 0 | 33.6 | 0 | 0 | 0 | 0 | 0 | 0 | 0 | 8
5 | 5 | A1000 | KOM | 1 | 2026-07-01 | 2026-07-01 | 9 | 0 |  | 0 | 0 | 0 | 0 | 0 | 0 | 0 | 0 | 0 | 0 | 0 | 0 | 0 | 0 | 0 | 0 | 0 | 0 | 9
6 | 5 | A1010 | GESTION DE RIESGOS | 6 | 2026-07-02 | 2026-07-09 | 10 | 0 |  | 0 | 0 | 0 | 0 | 0 | 0 | 0 | 0 | 0 | 0 | 0 | 0 | 0 | 0 | 0 | 0 | 0 | 0 | 10
7 | 5 | A1020 | PMAS | 6 | 2026-07-02 | 2026-07-09 | 11 | 0 |  | 0 | 0 | 0 | 0 | 0 | 0 | 0 | 0 | 0 | 0 | 0 | 0 | 0 | 0 | 0 | 0 | 0 | 0 | 11
8 | 5 | A1030 | FOTOCHECKS | 12 | 2026-07-02 | 2026-07-17 | 12 | 0 |  | 0 | 0 | 0 | 0 | 0 | 0 | 0 | 0 | 0 | 0 | 0 | 0 | 0 | 0 | 0 | 0 | 0 | 0 | 12
9 | 5 | A1040 | MOVILIZACION DE FACILIDADES, PERSONAL Y EQUIPOS E INDUCCION ESPECIFICA | 5 | 2026-07-20 | 2026-07-24 | 13 | 100 | 20 | 0 | 0 | 0 | 80 | 20 | 0 | 0 | 0 | 0 | 0 | 0 | 0 | 0 | 0 | 0 | 0 | 0 | 0 | 13
10 | 5 | A1050 | TRAZO Y REPLANTEO (PRELIMINAR Y DURANTE LA OBRA) | 2 | 2026-07-30 | 2026-07-31 | 14 | 48 | 24 | 0 | 0 | 0 | 0 | 24 | 24 | 0 | 0 | 0 | 0 | 0 | 0 | 0 | 0 | 0 | 0 | 0 | 0 | 14
11 | 5 | A1060 | REPLANTEO DE ÁREA DEL TRABAJO | 1 | 2026-09-07 | 2026-09-07 | 15 | 33.6 | 33.6 | 0 | 0 | 0 | 0 | 0 | 0 | 0 | 0 | 0 | 0 | 33.6 | 0 | 0 | 0 | 0 | 0 | 0 | 0 | 15
12 | 3 |  | DEMOLICIÓN | 3 | 2026-07-30 | 2026-08-03 | 17 | 53.76 |  | 0 | 0 | 0 | 0 | 10.752 | 43.008 | 0 | 0 | 0 | 0 | 0 | 0 | 0 | 0 | 0 | 0 | 0 | 0 | 16
13 | 5 | A1070 | Demolición de bases e = 50 cm | 3 | 2026-07-30 | 2026-08-03 | 17 | 53.76 | 17.92 | 0 | 0 | 0 | 0 | 10.752 | 43.008 | 0 | 0 | 0 | 0 | 0 | 0 | 0 | 0 | 0 | 0 | 0 | 0 | 17
14 | 3 |  | CONCRETO SIMPLE | 1 | 2026-08-05 | 2026-08-05 | 19 | 0.35096 |  | 0 | 0 | 0 | 0 | 0 | 0.35096 | 0 | 0 | 0 | 0 | 0 | 0 | 0 | 0 | 0 | 0 | 0 | 0 | 18
15 | 5 | A1080 | Concreto simple f'c=100 kg/cm2 | 1 | 2026-08-05 | 2026-08-05 | 19 | 0.35096 | 0.35096 | 0 | 0 | 0 | 0 | 0 | 0.35096 | 0 | 0 | 0 | 0 | 0 | 0 | 0 | 0 | 0 | 0 | 0 | 0 | 19
16 | 3 |  | CONCRETO ARMADO | 3 | 2026-08-07 | 2026-08-11 | 23 | 16.7622 |  | 0 | 0 | 0 | 0 | 0 | 0 | 16.7622 | 0 | 0 | 0 | 0 | 0 | 0 | 0 | 0 | 0 | 0 | 0 | 20
17 | 5 | A1090 | Concreto f'c=25MPa, Cemento tipo HS | 1 | 2026-08-11 | 2026-08-11 | 21 | 3.9229 | 3.9229 | 0 | 0 | 0 | 0 | 0 | 0 | 3.9229 | 0 | 0 | 0 | 0 | 0 | 0 | 0 | 0 | 0 | 0 | 0 | 21
18 | 5 | A1100 | Encofrado y desencofrado | 1 | 2026-08-10 | 2026-08-10 | 22 | 6.8444 | 6.8444 | 0 | 0 | 0 | 0 | 0 | 0 | 6.8444 | 0 | 0 | 0 | 0 | 0 | 0 | 0 | 0 | 0 | 0 | 0 | 22
19 | 5 | A1110 | Acero de Refuerzo (ASTM A-615 G 60, fy = 420 MPa) | 1 | 2026-08-07 | 2026-08-07 | 23 | 5.9949 | 5.9949 | 0 | 0 | 0 | 0 | 0 | 0 | 5.9949 | 0 | 0 | 0 | 0 | 0 | 0 | 0 | 0 | 0 | 0 | 0 | 23
20 | 3 |  | OTROS | 34 | 2026-08-04 | 2026-09-21 | 34 | 463.739 |  | 0 | 0 | 0 | 0 | 0 | 0.6888 | 22.7733 | 88.8533 | 64.6613 | 81.5465 | 80.5704 | 102.0821 | 22.5632 | 0 | 0 | 0 | 0 | 0 | 24
21 | 5 | A1120 | Varilla roscada Ø1" L=30cm tipo HAS con contratuerca y arandela; anclaje químico HIT-HY 200 o equivalente | 1 | 2026-08-12 | 2026-08-12 | 25 | 10.08 | 10.08 | 0 | 0 | 0 | 0 | 0 | 0 | 10.08 | 0 | 0 | 0 | 0 | 0 | 0 | 0 | 0 | 0 | 0 | 0 | 25
22 | 5 | A1130 | Juntas de expansión de acuerdo al plano estándar CRD-DWG-11760-1-33-4002 | 1 | 2026-09-21 | 2026-09-21 | 26 | 7.98 | 7.98 | 0 | 0 | 0 | 0 | 0 | 0 | 0 | 0 | 0 | 0 | 0 | 0 | 7.98 | 0 | 0 | 0 | 0 | 0 | 26
23 | 5 | A1140 | Soporte metálico ASTM A36 para tuberías y tableros eléctricos | 3 | 2026-09-01 | 2026-09-03 | 27 | 43.9145 | 14.6382 | 0 | 0 | 0 | 0 | 0 | 0 | 0 | 0 | 0 | 43.9145 | 0 | 0 | 0 | 0 | 0 | 0 | 0 | 0 | 27
24 | 5 | A1150 | Placa base para soportería de tuberías | 1 | 2026-09-04 | 2026-09-04 | 28 | 22.2378 | 22.2378 | 0 | 0 | 0 | 0 | 0 | 0 | 0 | 0 | 0 | 0 | 22.2378 | 0 | 0 | 0 | 0 | 0 | 0 | 0 | 28
25 | 5 | A1160 | Mortero de nivelacion de cemento e=25 mm, De acuerdo Especificación técnica 000.215.03600_0 | 10 | 2026-09-07 | 2026-09-18 | 29 | 174.9978 | 17.4998 | 0 | 0 | 0 | 0 | 0 | 0 | 0 | 0 | 0 | 0 | 58.3326 | 102.0821 | 14.5832 | 0 | 0 | 0 | 0 | 0 | 29
26 | 5 | A1170 | Perno de expansión 1/2"x3" | 7 | 2026-08-13 | 2026-08-21 | 30 | 114.24 | 16.32 | 0 | 0 | 0 | 0 | 0 | 0 | 12.6933 | 88.8533 | 12.6933 | 0 | 0 | 0 | 0 | 0 | 0 | 0 | 0 | 0 | 30
27 | 5 | A1180 | Perno de expansión 5/8"x3" | 2 | 2026-08-24 | 2026-08-25 | 31 | 29.12 | 14.56 | 0 | 0 | 0 | 0 | 0 | 0 | 0 | 0 | 29.12 | 0 | 0 | 0 | 0 | 0 | 0 | 0 | 0 | 0 | 31
28 | 5 | A1190 | Perno de expansión 3/4"x5" | 1 | 2026-08-26 | 2026-08-26 | 32 | 13.44 | 13.44 | 0 | 0 | 0 | 0 | 0 | 0 | 0 | 0 | 13.44 | 0 | 0 | 0 | 0 | 0 | 0 | 0 | 0 | 0 | 32
29 | 5 | A1200 | Pernos de anclaje embebido ASTM A36 Ø1/2" de 180 mm de los pedestales | 3 | 2026-08-27 | 2026-08-31 | 33 | 47.04 | 15.68 | 0 | 0 | 0 | 0 | 0 | 0 | 0 | 0 | 9.408 | 37.632 | 0 | 0 | 0 | 0 | 0 | 0 | 0 | 0 | 33
30 | 5 | A1210 | Picado, escarificado y limpieza sobre losa existente | 1 | 2026-08-04 | 2026-08-04 | 34 | 0.6888 | 0.6888 | 0 | 0 | 0 | 0 | 0 | 0.6888 | 0 | 0 | 0 | 0 | 0 | 0 | 0 | 0 | 0 | 0 | 0 | 0 | 34
31 | 2 |  | OBRAS MECÁNICAS | 54 | 2026-08-04 | 2026-10-20 | 63 | 3994.9428 |  | 0 | 0 | 0 | 0 | 0 | 33.6 | 78.4 | 234.688 | 350.4213 | 382.9547 | 357.452 | 475.4194 | 427.8226 | 454.1001 | 477.0773 | 437.8629 | 285.1444 | 0 | 35
32 | 3 |  | GENERALES | 10 | 2026-10-06 | 2026-10-20 | 39 | 268.8 |  | 0 | 0 | 0 | 0 | 0 | 0 | 0 | 0 | 0 | 0 | 0 | 0 | 0 | 0 | 33.6 | 131.2 | 104 | 0 | 36
33 | 5 | A1220 | Etiquetado de tuberías | 10 | 2026-10-06 | 2026-10-20 | 37 | 168 | 16.8 | 0 | 0 | 0 | 0 | 0 | 0 | 0 | 0 | 0 | 0 | 0 | 0 | 0 | 0 | 33.6 | 78.4 | 56 | 0 | 37
34 | 5 | A1230 | Limpieza con agua | 1 | 2026-10-13 | 2026-10-13 | 38 | 33.6 | 33.6 | 0 | 0 | 0 | 0 | 0 | 0 | 0 | 0 | 0 | 0 | 0 | 0 | 0 | 0 | 0 | 33.6 | 0 | 0 | 38
35 | 5 | A1240 | Pruebas de tuberías | 5 | 2026-10-14 | 2026-10-20 | 39 | 67.2 | 13.44 | 0 | 0 | 0 | 0 | 0 | 0 | 0 | 0 | 0 | 0 | 0 | 0 | 0 | 0 | 0 | 19.2 | 48 | 0 | 39
36 | 3 |  | Acero de Refuerzo (ASTM A-615 G 60, fy = 420 MPa) | 8 | 2026-08-21 | 2026-09-01 | 41 | 198.4 |  | 0 | 0 | 0 | 0 | 0 | 0 | 0 | 0 | 115.7333 | 82.6667 | 0 | 0 | 0 | 0 | 0 | 0 | 0 | 0 | 40
37 | 5 | A1250 | Desmontaje y traslado de bombas existentes | 8 | 2026-08-21 | 2026-09-01 | 41 | 198.4 | 24.8 | 0 | 0 | 0 | 0 | 0 | 0 | 0 | 0 | 115.7333 | 82.6667 | 0 | 0 | 0 | 0 | 0 | 0 | 0 | 0 | 41
38 | 3 |  | DESMONTAJE DE TUBERÍAS Y ACCESORIOS EXISTENTES | 7 | 2026-08-04 | 2026-08-13 | 43 | 112 |  | 0 | 0 | 0 | 0 | 0 | 33.6 | 78.4 | 0 | 0 | 0 | 0 | 0 | 0 | 0 | 0 | 0 | 0 | 0 | 42
39 | 5 | A1260 | Desmontaje y traslado de tuberías y accesorios existentes | 7 | 2026-08-04 | 2026-08-13 | 43 | 112 | 16 | 0 | 0 | 0 | 0 | 0 | 33.6 | 78.4 | 0 | 0 | 0 | 0 | 0 | 0 | 0 | 0 | 0 | 0 | 0 | 43
40 | 3 |  | MONTAJE E INSTALACIÓN DE BOMBAS DE DOSIFICACIÓN DE FLOCULANTE | 32 | 2026-09-02 | 2026-10-16 | 49 | 164 |  | 0 | 0 | 0 | 0 | 0 | 0 | 0 | 0 | 0 | 65.6 | 32.8 | 0 | 0 | 0 | 0 | 32.8 | 32.8 | 0 | 44
41 | 5 | A1270 | Montaje e instalación de bomba 1760-PU-33101 - Suministro MY | 1 | 2026-09-02 | 2026-09-02 | 45 | 32.8 | 32.8 | 0 | 0 | 0 | 0 | 0 | 0 | 0 | 0 | 0 | 32.8 | 0 | 0 | 0 | 0 | 0 | 0 | 0 | 0 | 45
42 | 5 | A1280 | Montaje e instalación de bomba 1760-PU-33102 - Suministro MY | 1 | 2026-09-03 | 2026-09-03 | 46 | 32.8 | 32.8 | 0 | 0 | 0 | 0 | 0 | 0 | 0 | 0 | 0 | 32.8 | 0 | 0 | 0 | 0 | 0 | 0 | 0 | 0 | 46
43 | 5 | A1290 | Montaje e instalación de bomba 1760-PU-33103 - Suministro MY | 1 | 2026-09-04 | 2026-09-04 | 47 | 32.8 | 32.8 | 0 | 0 | 0 | 0 | 0 | 0 | 0 | 0 | 0 | 0 | 32.8 | 0 | 0 | 0 | 0 | 0 | 0 | 0 | 47
44 | 5 | A1300 | Montaje e instalación de bomba 1760-PU-33104 - Suministro MY | 1 | 2026-10-14 | 2026-10-14 | 48 | 32.8 | 32.8 | 0 | 0 | 0 | 0 | 0 | 0 | 0 | 0 | 0 | 0 | 0 | 0 | 0 | 0 | 0 | 32.8 | 0 | 0 | 48
45 | 5 | A1310 | Montaje e instalación de bomba 1760-PU-33105 - Suministro MY | 1 | 2026-10-16 | 2026-10-16 | 49 | 32.8 | 32.8 | 0 | 0 | 0 | 0 | 0 | 0 | 0 | 0 | 0 | 0 | 0 | 0 | 0 | 0 | 0 | 0 | 32.8 | 0 | 49
46 | 3 |  | MONTAJE E INSTALACIÓN DE BOMBAS PARA AGUA DE DILUCIÓN | 2 | 2026-10-19 | 2026-10-20 | 52 | 65.6 |  | 0 | 0 | 0 | 0 | 0 | 0 | 0 | 0 | 0 | 0 | 0 | 0 | 0 | 0 | 0 | 0 | 65.6 | 0 | 50
47 | 5 | A1320 | Montaje e instalación de bomba 1760-PU-33001 - Suministro MY | 1 | 2026-10-19 | 2026-10-19 | 51 | 32.8 | 32.8 | 0 | 0 | 0 | 0 | 0 | 0 | 0 | 0 | 0 | 0 | 0 | 0 | 0 | 0 | 0 | 0 | 32.8 | 0 | 51
48 | 5 | A1330 | Montaje e instalación de bomba 1760-PU-33002 - Suministro MY | 1 | 2026-10-20 | 2026-10-20 | 52 | 32.8 | 32.8 | 0 | 0 | 0 | 0 | 0 | 0 | 0 | 0 | 0 | 0 | 0 | 0 | 0 | 0 | 0 | 0 | 32.8 | 0 | 52
49 | 3 |  | MONTAJE DE TUBERÍAS Y ACCESORIOS - SISTEMA DE FLOCULANTE Y DILUCIÓN | 47 | 2026-08-14 | 2026-10-20 | 59 | 2952.2228 |  | 0 | 0 | 0 | 0 | 0 | 0 | 0 | 234.688 | 234.688 | 234.688 | 324.652 | 475.4194 | 427.8226 | 370.1001 | 325.8773 | 241.5429 | 82.7444 | 0 | 53
50 | 5 | A1340 | Montaje de línea 3" AA1B - Suministro MY: tubería + accesorios 3" (válv. mariposa y check, bridas, codos, tees, empaques | 42 | 2026-08-14 | 2026-10-13 | 54 | 964.2 | 22.9571 | 0 | 0 | 0 | 0 | 0 | 0 | 0 | 110.6459 | 110.6459 | 110.6459 | 110.6459 | 110.6459 | 110.6459 | 110.6459 | 110.6459 | 79.0328 | 0 | 0 | 54
51 | 5 | A1350 | Montaje de línea 4" AA1B - Suministro MY: tubería + accesorios 4" (válv. mariposa, bridas, codos, tees, reducción 4"x3", | 8 | 2026-09-10 | 2026-09-21 | 55 | 190.3871 | 23.7984 | 0 | 0 | 0 | 0 | 0 | 0 | 0 | 0 | 0 | 0 | 15.8656 | 111.0592 | 63.4624 | 0 | 0 | 0 | 0 | 0 | 55
52 | 5 | A1360 | Suministro y montaje de línea ½" AA1B - Contratista: tubería + accesorios ½" (válv. bola, bridas SW, empaques, codos, te | 7 | 2026-10-01 | 2026-10-12 | 56 | 140.004 | 20.0006 | 0 | 0 | 0 | 0 | 0 | 0 | 0 | 0 | 0 | 0 | 0 | 0 | 0 | 11.667 | 81.669 | 46.668 | 0 | 0 | 56
53 | 5 | A1370 | Suministro y montaje de línea 1" AA1B - Contratista: tubería + accesorios 1" (válv. check y bola, bridas SW, empaques, s | 16 | 2026-09-07 | 2026-09-28 | 57 | 407.5413 | 25.4713 | 0 | 0 | 0 | 0 | 0 | 0 | 0 | 0 | 0 | 0 | 74.0984 | 129.6722 | 129.6722 | 74.0984 | 0 | 0 | 0 | 0 | 57
54 | 5 | A1380 | Suministro y montaje de línea 1½" AA1B - Contratista: tubería + accesorios 1½" (válv. check y bola, bridas SW, empaques, | 15 | 2026-09-29 | 2026-10-20 | 58 | 364.0752 | 24.2717 | 0 | 0 | 0 | 0 | 0 | 0 | 0 | 0 | 0 | 0 | 0 | 0 | 0 | 49.6466 | 115.8421 | 115.8421 | 82.7444 | 0 | 58
55 | 5 | A1390 | Suministro y montaje de línea 2" AA1B - Contratista: tubería + accesorios 2" (válv. check y bola, bridas SW, empaques, s | 36 | 2026-08-14 | 2026-10-02 | 59 | 886.015 | 24.6115 | 0 | 0 | 0 | 0 | 0 | 0 | 0 | 124.0421 | 124.0421 | 124.0421 | 124.0421 | 124.0421 | 124.0421 | 124.0421 | 17.7203 | 0 | 0 | 0 | 59
56 | 3 |  | TIE-IN MECÁNICO - TANQUES DE ALMACENAMIENTO DE FLOCULANTE | 9 | 2026-09-29 | 2026-10-12 | 63 | 233.92 |  | 0 | 0 | 0 | 0 | 0 | 0 | 0 | 0 | 0 | 0 | 0 | 0 | 0 | 84 | 117.6 | 32.32 | 0 | 0 | 60
57 | 5 | A1400 | Aplicación de Tie-In M-001 | 4 | 2026-09-29 | 2026-10-02 | 61 | 112 | 28 | 0 | 0 | 0 | 0 | 0 | 0 | 0 | 0 | 0 | 0 | 0 | 0 | 0 | 84 | 28 | 0 | 0 | 0 | 61
58 | 5 | A1410 | Aplicación de Tie-In M-002 | 4 | 2026-10-05 | 2026-10-09 | 62 | 112 | 28 | 0 | 0 | 0 | 0 | 0 | 0 | 0 | 0 | 0 | 0 | 0 | 0 | 0 | 0 | 89.6 | 22.4 | 0 | 0 | 62
59 | 5 | A1420 | SUMINISTRO Y MONTAJE DE FLG SO 150# RF STL A105 - 4" - AA1B | 1 | 2026-10-12 | 2026-10-12 | 63 | 9.92 | 9.92 | 0 | 0 | 0 | 0 | 0 | 0 | 0 | 0 | 0 | 0 | 0 | 0 | 0 | 0 | 0 | 9.92 | 0 | 0 | 63
60 | 2 |  | OBRAS ELÉCTRICAS | 32 | 2026-08-14 | 2026-09-28 | 74 | 755.6835 |  | 0 | 0 | 0 | 0 | 0 | 0 | 0 | 112.2667 | 91.4667 | 65.3333 | 125.8678 | 151.7538 | 162.4672 | 46.528 | 0 | 0 | 0 | 0 | 64
61 | 3 |  | MODIFICACIÓN E INSTALACIÓN DE EQUIPOS ELECTRICOS | 18 | 2026-08-14 | 2026-09-08 | 68 | 334.4 |  | 0 | 0 | 0 | 0 | 0 | 0 | 0 | 112.2667 | 91.4667 | 65.3333 | 65.3333 | 0 | 0 | 0 | 0 | 0 | 0 | 0 | 65
62 | 5 | A1430 | Montaje e instalación de cubículo arrancador NEMA size 2m 480 V, 25HP, 3F, 60 Hz. - Size 2 | 4 | 2026-08-14 | 2026-08-19 | 66 | 99.2 | 24.8 | 0 | 0 | 0 | 0 | 0 | 0 | 0 | 99.2 | 0 | 0 | 0 | 0 | 0 | 0 | 0 | 0 | 0 | 0 | 66
63 | 5 | A1440 | Caja de conexiones 500x400x150 mm, NEMA 4, 100A, 3F; incluye barras de cobre 100A, bornes y protección contra contactos | 7 | 2026-08-20 | 2026-08-28 | 67 | 117.6 | 16.8 | 0 | 0 | 0 | 0 | 0 | 0 | 0 | 13.0667 | 91.4667 | 13.0667 | 0 | 0 | 0 | 0 | 0 | 0 | 0 | 0 | 67
64 | 5 | A1450 | Botonera de campo NEMA 4 con parada de emergencia tipo hongo, piloto LED y JOG; TAGs 1760-PU-33001/02-N y 33101@33105-N | 7 | 2026-08-31 | 2026-09-08 | 68 | 117.6 | 16.8 | 0 | 0 | 0 | 0 | 0 | 0 | 0 | 0 | 0 | 52.2667 | 65.3333 | 0 | 0 | 0 | 0 | 0 | 0 | 0 | 68
65 | 3 |  | CONDUCTORES ( INCLUYE TENDIDO, CONEXIONADO, MARCADO Y MEGADO) | 14 | 2026-09-09 | 2026-09-28 | 74 | 421.2835 |  | 0 | 0 | 0 | 0 | 0 | 0 | 0 | 0 | 0 | 0 | 60.5345 | 151.7538 | 162.4672 | 46.528 | 0 | 0 | 0 | 0 | 69
66 | 4 |  | Conductores de baja tensión | 14 | 2026-09-09 | 2026-09-28 | 74 | 421.2835 |  | 0 | 0 | 0 | 0 | 0 | 0 | 0 | 0 | 0 | 0 | 60.5345 | 151.7538 | 162.4672 | 46.528 | 0 | 0 | 0 | 0 | 70
67 | 5 | A1460 | Cable multiconductor XHHW-2 600V 90°C, Cu clase B, aislamiento XLPE, cubierta PVC - 1x3c-4 AWG + (T) | 4 | 2026-09-09 | 2026-09-14 | 71 | 65.1235 | 16.2809 | 0 | 0 | 0 | 0 | 0 | 0 | 0 | 0 | 0 | 0 | 21.7078 | 43.4157 | 0 | 0 | 0 | 0 | 0 | 0 | 71
68 | 5 | A1470 | Cable multiconductor XHHW-2 600V 90°C, Cu clase B, aislamiento XLPE, cubierta PVC - 1x3c-12 AWG + (T) (nota 1) | 10 | 2026-09-15 | 2026-09-28 | 72 | 162.848 | 16.2848 | 0 | 0 | 0 | 0 | 0 | 0 | 0 | 0 | 0 | 0 | 0 | 34.896 | 81.424 | 46.528 | 0 | 0 | 0 | 0 | 72
69 | 5 | A1480 | Cable multiconductor XHHW-2 600V 90°C, Cu clase B, aislamiento XLPE, cubierta PVC - 1x7c-14 AWG | 3 | 2026-09-09 | 2026-09-11 | 73 | 58.24 | 19.4133 | 0 | 0 | 0 | 0 | 0 | 0 | 0 | 0 | 0 | 0 | 38.8267 | 19.4133 | 0 | 0 | 0 | 0 | 0 | 0 | 73
70 | 5 | A1490 | Cable multiconductor XHHW-2 600V 90°C, Cu clase B, aislamiento XLPE, cubierta PVC - 1x7c-14 AWG (nota 1) | 8 | 2026-09-14 | 2026-09-23 | 74 | 135.072 | 16.884 | 0 | 0 | 0 | 0 | 0 | 0 | 0 | 0 | 0 | 0 | 0 | 54.0288 | 81.0432 | 0 | 0 | 0 | 0 | 0 | 74
71 | 2 |  | INSTRUMENTACIÓN Y CONTROL | 54 | 2026-08-04 | 2026-10-20 | 116 | 2589.7699 |  | 0 | 0 | 0 | 0 | 0 | 75.6001 | 173.68 | 139.52 | 182.4 | 182.3273 | 264.6257 | 256.1635 | 288.8301 | 416.2667 | 304.6667 | 157.2098 | 148.48 | 0 | 75
72 | 3 |  | DESMONTAJE DE INSTRUMENTOS Y VÁLVULAS DE CONTROL | 3 | 2026-08-04 | 2026-08-07 | 77 | 100.8001 |  | 0 | 0 | 0 | 0 | 0 | 75.6001 | 25.2 | 0 | 0 | 0 | 0 | 0 | 0 | 0 | 0 | 0 | 0 | 0 | 76
73 | 5 | A1510 | Identificación y desmontaje de instrumentos y válvulas existentes en dosificación de floculante (FE/FIT, LE/LIT y FCV) | 3 | 2026-08-04 | 2026-08-07 | 77 | 100.8001 | 33.6 | 0 | 0 | 0 | 0 | 0 | 75.6001 | 25.2 | 0 | 0 | 0 | 0 | 0 | 0 | 0 | 0 | 0 | 0 | 0 | 77
74 | 3 |  | EVALUACIÓN DE CONDUCTORES Y CANALIZACIONES EXISTENTES | 16 | 2026-08-11 | 2026-09-01 | 82 | 305.6 |  | 0 | 0 | 0 | 0 | 0 | 0 | 76.8 | 25.6 | 134.4 | 68.8 | 0 | 0 | 0 | 0 | 0 | 0 | 0 | 0 | 78
75 | 5 | A1520 | Evaluación de reutilización de cables de alimentación existentes; pruebas de continuidad, resistencia y timbrado (NOTA 2 | 2 | 2026-08-11 | 2026-08-12 | 79 | 51.2 | 25.6 | 0 | 0 | 0 | 0 | 0 | 0 | 51.2 | 0 | 0 | 0 | 0 | 0 | 0 | 0 | 0 | 0 | 0 | 0 | 79
76 | 5 | A1530 | Evaluación de reutilización de cables de señal analógica existentes; continuidad, resistencia y timbrado (NOTA 3) | 2 | 2026-08-13 | 2026-08-14 | 80 | 51.2 | 25.6 | 0 | 0 | 0 | 0 | 0 | 0 | 25.6 | 25.6 | 0 | 0 | 0 | 0 | 0 | 0 | 0 | 0 | 0 | 0 | 80
77 | 5 | A1540 | Desmontaje de conductores existentes no validos para su reutilización (NOTAS 2 Y 3) | 5 | 2026-08-24 | 2026-08-28 | 81 | 168 | 33.6 | 0 | 0 | 0 | 0 | 0 | 0 | 0 | 0 | 134.4 | 33.6 | 0 | 0 | 0 | 0 | 0 | 0 | 0 | 0 | 81
78 | 5 | A1550 | Inspección y verificación de bandejas y bancos de ductos existentes para determinar su reutilización | 2 | 2026-08-31 | 2026-09-01 | 82 | 35.2 | 17.6 | 0 | 0 | 0 | 0 | 0 | 0 | 0 | 0 | 0 | 35.2 | 0 | 0 | 0 | 0 | 0 | 0 | 0 | 0 | 82
79 | 3 |  | INSTRUMENTOS | 18 | 2026-09-24 | 2026-10-20 | 97 | 687.68 |  | 0 | 0 | 0 | 0 | 0 | 0 | 0 | 0 | 0 | 0 | 0 | 0 | 32.6667 | 357.4667 | 189.4667 | 25.2 | 82.88 | 0 | 83
80 | 5 | A1560 | Manómetro tipo bourdon con sello de diafragma, conexión Ø1/2" NPT macho; incluye montaje y placa. Tags PI-17633001@007 | 4 | 2026-09-24 | 2026-09-29 | 84 | 117.6 | 29.4 | 0 | 0 | 0 | 0 | 0 | 0 | 0 | 0 | 0 | 0 | 0 | 0 | 19.6 | 98 | 0 | 0 | 0 | 0 | 84
81 | 5 | A1570 | Sensor de flujo electromagnético Ø1" #150, CS, Tefzel/ETFE, electrodos 316 SS. Tag FE-17633008 | 1 | 2026-09-30 | 2026-09-30 | 85 | 33.6 | 33.6 | 0 | 0 | 0 | 0 | 0 | 0 | 0 | 0 | 0 | 0 | 0 | 0 | 0 | 33.6 | 0 | 0 | 0 | 0 | 85
82 | 5 | A1580 | Sensor de flujo electromagnético Ø1/2" #150, CS, Tefzel/ETFE, electrodos 316 SS. Tags FE-176330010 y FE-17633012 | 2 | 2026-10-01 | 2026-10-02 | 86 | 67.2 | 33.6 | 0 | 0 | 0 | 0 | 0 | 0 | 0 | 0 | 0 | 0 | 0 | 0 | 0 | 33.6 | 33.6 | 0 | 0 | 0 | 86
83 | 5 | A1590 | Sensor de flujo electromagnético Ø1-1/2" #150, SS, Teflon/PTFE, electrodos Hastelloy. Tag FE-17633009 | 1 | 2026-09-30 | 2026-09-30 | 87 | 33.6 | 33.6 | 0 | 0 | 0 | 0 | 0 | 0 | 0 | 0 | 0 | 0 | 0 | 0 | 0 | 33.6 | 0 | 0 | 0 | 0 | 87
84 | 5 | A1600 | Sensor de flujo electromagnético Ø1" #150, SS, Teflon/PTFE, electrodos Hastelloy. Tags FE-176330011 y FE-17633013 | 2 | 2026-10-01 | 2026-10-02 | 88 | 67.2 | 33.6 | 0 | 0 | 0 | 0 | 0 | 0 | 0 | 0 | 0 | 0 | 0 | 0 | 0 | 33.6 | 33.6 | 0 | 0 | 0 | 88
85 | 5 | A1610 | Transmisor indicador de flujo digital programable, remoto a sensor, display, 4-20mA+HART. Tags FIT-17633008@013 | 3 | 2026-10-06 | 2026-10-09 | 89 | 100.8 | 33.6 | 0 | 0 | 0 | 0 | 0 | 0 | 0 | 0 | 0 | 0 | 0 | 0 | 0 | 0 | 75.6 | 25.2 | 0 | 0 | 89
86 | 5 | A1620 | Sensor/transmisor de nivel radar no contacto, antena PVDF, Ø1-1/2", 4-20mA+HART. Tags LE/LT-17633014 y LE/LT-17633015 | 1 | 2026-09-30 | 2026-09-30 | 90 | 33.6 | 33.6 | 0 | 0 | 0 | 0 | 0 | 0 | 0 | 0 | 0 | 0 | 0 | 0 | 0 | 33.6 | 0 | 0 | 0 | 0 | 90
87 | 5 | A1630 | Indicador de nivel digital programable, remoto a sensor, display con teclado. Tags LI-17633014 y LI-17633015 | 1 | 2026-10-07 | 2026-10-07 | 91 | 33.6 | 33.6 | 0 | 0 | 0 | 0 | 0 | 0 | 0 | 0 | 0 | 0 | 0 | 0 | 0 | 0 | 33.6 | 0 | 0 | 0 | 91
88 | 5 | A1640 | Suministro, montaje e instalación de detalle constructivo para montaje de manómetro. Ver estandar MY 0000-7-00005 | 7 | 2026-09-24 | 2026-10-02 | 92 | 117.6 | 16.8 | 0 | 0 | 0 | 0 | 0 | 0 | 0 | 0 | 0 | 0 | 0 | 0 | 13.0667 | 91.4667 | 13.0667 | 0 | 0 | 0 | 92
89 | 5 | A1650 | Detalle constructivo para montaje de sensor de flujo magnético. Estándar MY 0000-7-00001 | 1 | 2026-10-19 | 2026-10-19 | 93 | 20.16 | 20.16 | 0 | 0 | 0 | 0 | 0 | 0 | 0 | 0 | 0 | 0 | 0 | 0 | 0 | 0 | 0 | 0 | 20.16 | 0 | 93
90 | 5 | A1660 | Detalle constructivo para pedestal de soporte de tres transmisores. Estándar MY 0000-7-00025 | 1 | 2026-10-19 | 2026-10-19 | 94 | 6.72 | 6.72 | 0 | 0 | 0 | 0 | 0 | 0 | 0 | 0 | 0 | 0 | 0 | 0 | 0 | 0 | 0 | 0 | 6.72 | 0 | 94
91 | 5 | A1670 | Detalle constructivo para montaje de transmisor indicador de flujo. Estándar MY 0000-7-00028 | 2 | 2026-10-19 | 2026-10-20 | 95 | 33.6 | 16.8 | 0 | 0 | 0 | 0 | 0 | 0 | 0 | 0 | 0 | 0 | 0 | 0 | 0 | 0 | 0 | 0 | 33.6 | 0 | 95
92 | 5 | A1680 | Detalle constructivo para sensor/transmisor de nivel tipo radar. Estándar MY 0000-7-00007 | 1 | 2026-10-19 | 2026-10-19 | 96 | 11.2 | 11.2 | 0 | 0 | 0 | 0 | 0 | 0 | 0 | 0 | 0 | 0 | 0 | 0 | 0 | 0 | 0 | 0 | 11.2 | 0 | 96
93 | 5 | A1690 | Detalle constructivo para pedestal de indicador de nivel. Estándar MY 0000-7-00024 | 1 | 2026-10-19 | 2026-10-19 | 97 | 11.2 | 11.2 | 0 | 0 | 0 | 0 | 0 | 0 | 0 | 0 | 0 | 0 | 0 | 0 | 0 | 0 | 0 | 0 | 11.2 | 0 | 97
94 | 3 |  | VÁLVULAS DE CONTROL | 5 | 2026-10-05 | 2026-10-12 | 102 | 148.8 |  | 0 | 0 | 0 | 0 | 0 | 0 | 0 | 0 | 0 | 0 | 0 | 0 | 0 | 0 | 115.2 | 33.6 | 0 | 0 | 98
95 | 5 | A1700 | Válvula de control de flujo tipo globo, actuador neumático y posicionador, Ø2" #150, CS, 4-20mA+HART. Tag FCV/FY-1763300 | 1 | 2026-10-05 | 2026-10-05 | 99 | 32.8 | 32.8 | 0 | 0 | 0 | 0 | 0 | 0 | 0 | 0 | 0 | 0 | 0 | 0 | 0 | 0 | 32.8 | 0 | 0 | 0 | 99
96 | 5 | A1710 | Válvula de control tipo globo, actuador neumático y posicionador, Ø1-1/2" #150, CS, HART. Tags FCV/FY-17633011 y 013 | 2 | 2026-10-05 | 2026-10-06 | 100 | 65.6 | 32.8 | 0 | 0 | 0 | 0 | 0 | 0 | 0 | 0 | 0 | 0 | 0 | 0 | 0 | 0 | 65.6 | 0 | 0 | 0 | 100
97 | 5 | A1720 | Detalle constructivo para montaje de válvulas de control. Estándar MY 0000-7-00016 | 1 | 2026-10-07 | 2026-10-07 | 101 | 16.8 | 16.8 | 0 | 0 | 0 | 0 | 0 | 0 | 0 | 0 | 0 | 0 | 0 | 0 | 0 | 0 | 16.8 | 0 | 0 | 0 | 101
98 | 5 | A1730 | Verificación y ampliación del tubing de aire para válvulas de control en el área de dosificación de floculantes. | 2 | 2026-10-09 | 2026-10-12 | 102 | 33.6 | 16.8 | 0 | 0 | 0 | 0 | 0 | 0 | 0 | 0 | 0 | 0 | 0 | 0 | 0 | 0 | 0 | 33.6 | 0 | 0 | 102
99 | 3 |  | CONDUCTORES | 23 | 2026-08-28 | 2026-09-29 | 109 | 949.28 |  | 0 | 0 | 0 | 0 | 0 | 0 | 0 | 0 | 0 | 113.5273 | 264.6257 | 256.1635 | 256.1635 | 58.8 | 0 | 0 | 0 | 0 | 103
100 | 5 | A1740 | Cable de alimentación TC-XHHW-2 600V 90°C, Cu clase B, XLPE/PVC - 3/C #14 AWG (NOTAS 2 y 5) | 17 | 2026-09-02 | 2026-09-24 | 104 | 285.6 | 16.8 | 0 | 0 | 0 | 0 | 0 | 0 | 0 | 0 | 0 | 24.8348 | 86.9217 | 86.9217 | 86.9217 | 0 | 0 | 0 | 0 | 0 | 104
101 | 5 | A1750 | Cable de instrumentación PLTC/ITC-OS 105°C, pantalla aluminizada con drenaje, PVC - 1P #16 AWG+SHLD | 14 | 2026-09-10 | 2026-09-29 | 105 | 235.2 | 16.8 | 0 | 0 | 0 | 0 | 0 | 0 | 0 | 0 | 0 | 0 | 11.76 | 82.32 | 82.32 | 58.8 | 0 | 0 | 0 | 0 | 105
102 | 5 | A1760 | Cable de instrumentación PLTC/ITC-OS 105°C, pantalla aluminizada con drenaje - 1P #16 AWG+SHLD (NOTAS 3 y 5) | 17 | 2026-09-02 | 2026-09-24 | 106 | 285.6 | 16.8 | 0 | 0 | 0 | 0 | 0 | 0 | 0 | 0 | 0 | 24.8348 | 86.9217 | 86.9217 | 86.9217 | 0 | 0 | 0 | 0 | 0 | 106
103 | 5 | A1770 | Cable multipar para red DeviceNet ODVA Class 2 Thick, 2PR #15/#18 + SHLD, blindado, PVC gris, certificación CMG PLTC-ER | 1 | 2026-08-28 | 2026-08-28 | 107 | 14.08 | 14.08 | 0 | 0 | 0 | 0 | 0 | 0 | 0 | 0 | 0 | 14.08 | 0 | 0 | 0 | 0 | 0 | 0 | 0 | 0 | 107
104 | 5 | A1780 | Accesorios para conductores: empalmes, conectores, terminales, multiconectores, tapones, sellos y etiquetas | 7 | 2026-08-31 | 2026-09-08 | 108 | 112 | 16 | 0 | 0 | 0 | 0 | 0 | 0 | 0 | 0 | 0 | 49.7778 | 62.2222 | 0 | 0 | 0 | 0 | 0 | 0 | 0 | 108
105 | 5 | A1790 | Tarjetas de comunicación DeviceNet compatibles con VFDs existentes de bombas de dosificación de floculante | 1 | 2026-09-09 | 2026-09-09 | 109 | 16.8 | 16.8 | 0 | 0 | 0 | 0 | 0 | 0 | 0 | 0 | 0 | 0 | 16.8 | 0 | 0 | 0 | 0 | 0 | 0 | 0 | 109
106 | 3 |  | CANALIZACIONES | 14 | 2026-08-10 | 2026-08-27 | 113 | 233.6 |  | 0 | 0 | 0 | 0 | 0 | 0 | 71.68 | 113.92 | 48 | 0 | 0 | 0 | 0 | 0 | 0 | 0 | 0 | 0 | 110
107 | 5 | A1800 | Tubo de acero galvanizado RGS con revestimiento PVC, longitud 3 m (10 ft) - Ø 3/4" | 5 | 2026-08-10 | 2026-08-14 | 111 | 89.6 | 17.92 | 0 | 0 | 0 | 0 | 0 | 0 | 71.68 | 17.92 | 0 | 0 | 0 | 0 | 0 | 0 | 0 | 0 | 0 | 0 | 111
108 | 5 | A1810 | Suministro, montaje e instalación de tubería conduit flexible de acero recubierto C/PVC - Ø 3/4" | 4 | 2026-08-17 | 2026-08-20 | 112 | 96 | 24 | 0 | 0 | 0 | 0 | 0 | 0 | 0 | 96 | 0 | 0 | 0 | 0 | 0 | 0 | 0 | 0 | 0 | 0 | 112
109 | 5 | A1820 | Accesorios para conduits RGS (cajas condulet, uniones, bushings, abrazaderas, soportería), certificación UL | 5 | 2026-08-21 | 2026-08-27 | 113 | 48 | 9.6 | 0 | 0 | 0 | 0 | 0 | 0 | 0 | 0 | 48 | 0 | 0 | 0 | 0 | 0 | 0 | 0 | 0 | 0 | 113
110 | 3 |  | PROGRAMACIÓN DE PLC Y SCADA | 6 | 2026-10-13 | 2026-10-20 | 116 | 164.0098 |  | 0 | 0 | 0 | 0 | 0 | 0 | 0 | 0 | 0 | 0 | 0 | 0 | 0 | 0 | 0 | 98.4098 | 65.6 | 0 | 114
111 | 5 | A1830 | Reprogramación del PLC: nueva lógica de control, alarmas, secuencias de fallo, red DeviceNet y verificación de señales | 3 | 2026-10-13 | 2026-10-15 | 115 | 98.4098 | 32.8033 | 0 | 0 | 0 | 0 | 0 | 0 | 0 | 0 | 0 | 0 | 0 | 0 | 0 | 0 | 0 | 98.4098 | 0 | 0 | 115
112 | 5 | A1840 | Actualización de interfaz SCADA: alarmas, fallos y arranque/parada de arrancadores y VFDs; incluye pruebas | 3 | 2026-10-16 | 2026-10-20 | 116 | 65.6 | 21.8667 | 0 | 0 | 0 | 0 | 0 | 0 | 0 | 0 | 0 | 0 | 0 | 0 | 0 | 0 | 0 | 0 | 65.6 | 0 | 116
113 | 2 |  | CIERRE DE OBRA | 7 | 2026-10-21 | 2026-10-29 | 121 | 100 |  | 0 | 0 | 0 | 0 | 0 | 0 | 0 | 0 | 0 | 0 | 0 | 0 | 0 | 0 | 0 | 0 | 0 | 100 | 117
114 | 5 | A1850 | CAMINATA DE CONSTRUCCION | 1 | 2026-10-21 | 2026-10-21 | 118 | 0 |  | 0 | 0 | 0 | 0 | 0 | 0 | 0 | 0 | 0 | 0 | 0 | 0 | 0 | 0 | 0 | 0 | 0 | 0 | 118
115 | 5 | A1860 | LEVANTAMIENTO DE OBSERVACIONES | 2 | 2026-10-22 | 2026-10-23 | 119 | 0 |  | 0 | 0 | 0 | 0 | 0 | 0 | 0 | 0 | 0 | 0 | 0 | 0 | 0 | 0 | 0 | 0 | 0 | 0 | 119
116 | 5 | A1870 | LIMPIEZA FINAL DE OBRA | 1 | 2026-10-26 | 2026-10-26 | 120 | 0 |  | 0 | 0 | 0 | 0 | 0 | 0 | 0 | 0 | 0 | 0 | 0 | 0 | 0 | 0 | 0 | 0 | 0 | 0 | 120
117 | 5 | A1880 | DESMOVILIZACION | 3 | 2026-10-27 | 2026-10-29 | 121 | 100 | 33.3333 | 0 | 0 | 0 | 0 | 0 | 0 | 0 | 0 | 0 | 0 | 0 | 0 | 0 | 0 | 0 | 0 | 0 | 100 | 121
|  |  | HH por semana (programado) |  |  |  |  | 8156.6084 |  | 0 | 0 | 0 | 80 | 54.752 | 177.2478 | 291.6156 | 575.328 | 688.9493 | 712.1619 | 862.116 | 985.4188 | 901.6831 | 916.8947 | 781.744 | 595.0727 | 433.6244 | 100
|  |  | HH acumuladas |  |  |  |  | 8156.6084 |  | 0 | 0 | 0 | 80 | 134.752 | 311.9998 | 603.6154 | 1178.9434 | 1867.8928 | 2580.0547 | 3442.1707 | 4427.5894 | 5329.2726 | 6246.1673 | 7027.9113 | 7622.984 | 8056.6084 | 8156.6084
|  |  | % Avance acumulado (Curva S) | [6 empty] | 0% | 0% | 0% | 0.9808% | 1.652% | 3.825% | 7.4% | 14.45% | 22.9% | 31.63% | 42.2% | 54.28% | 65.34% | 76.58% | 86.16% | 93.46% | 98.77% | 100%
|  |  | % HH de la semana | [6 empty] | 0% | 0% | 0% | 0.9808% | 0.6713% | 2.173% | 3.575% | 7.054% | 8.447% | 8.731% | 10.57% | 12.08% | 11.05% | 11.24% | 9.584% | 7.296% | 5.316% | 1.226%

## Para Histograma
CRONOGRAMA CON HH — REPOSICION SISTEMA DE FLOCULANTE Rev.2 — CORTE JUEVES
Día de corte:
[7 empty] | Corte (jue) |  |  | 2026-07-02 | 2026-07-09 | 2026-07-16 | 2026-07-23 | 2026-07-30 | 2026-08-06 | 2026-08-13 | 2026-08-20 | 2026-08-27 | 2026-09-03 | 2026-09-10 | 2026-09-17 | 2026-09-24 | 2026-10-01 | 2026-10-08 | 2026-10-15 | 2026-10-22 | 2026-10-29
| Nivel WBS | Activity ID | Actividad | Duración (d) / Especialidad | Inicio | Fin | Fin rama | HH totales | HH/día | S27 | S28 | S29 | S30 | S31 | S32 | S33 | S34 | S35 | S36 | S37 | S38 | S39 | S40 | S41 | S42 | S43 | S44 | Fila
1 | 0 |  | Total | 82 | 2026-07-01 | 2026-10-29 | 121 | 8156.6084 |  | 0 | 0 | 0 | 80 | 54.752 | 101.6478 | 117.9356 | 88.8533 | 180.3947 | 229.8132 | 146.9704 | 102.0821 | 22.5632 | 0 | 33.6 | 131.2 | 104 | 0 | 5
2 | 1 |  | REPOSICION DEL SISTEMA DE FLOCULANTES | 82 | 2026-07-01 | 2026-10-29 | 121 | 8156.6084 |  | 0 | 0 | 0 | 80 | 54.752 | 101.6478 | 117.9356 | 88.8533 | 180.3947 | 229.8132 | 146.9704 | 102.0821 | 22.5632 | 0 | 33.6 | 131.2 | 104 | 0 | 6
3 | 2 |  | OBRAS CIVILES | 55 | 2026-07-01 | 2026-09-21 | 87 | 716.2122 |  | 0 | 0 | 0 | 80 | 54.752 | 68.0478 | 39.5356 | 88.8533 | 64.6613 | 81.5465 | 114.1704 | 102.0821 | 22.5632 | 0 | 0 | 0 | 0 | 0 | 7
4 | 3 |  | TRABAJOS PRELIMINARES | 45 | 2026-07-01 | 2026-09-07 | 21 | 181.6 |  | 0 | 0 | 0 | 80 | 44 | 24 | 0 | 0 | 0 | 0 | 33.6 | 0 | 0 | 0 | 0 | 0 | 0 | 0 | 8
5 | 5 | A1000 | KOM | 1 | 2026-07-01 | 2026-07-01 | 9 | 0 |  | 0 | 0 | 0 | 0 | 0 | 0 | 0 | 0 | 0 | 0 | 0 | 0 | 0 | 0 | 0 | 0 | 0 | 0 | 9
6 | 5 | A1010 | GESTION DE RIESGOS | 6 | 2026-07-02 | 2026-07-09 | 10 | 0 |  | 0 | 0 | 0 | 0 | 0 | 0 | 0 | 0 | 0 | 0 | 0 | 0 | 0 | 0 | 0 | 0 | 0 | 0 | 10
7 | 5 | A1020 | PMAS | 6 | 2026-07-02 | 2026-07-09 | 11 | 0 |  | 0 | 0 | 0 | 0 | 0 | 0 | 0 | 0 | 0 | 0 | 0 | 0 | 0 | 0 | 0 | 0 | 0 | 0 | 11
8 | 5 | A1030 | FOTOCHECKS | 12 | 2026-07-02 | 2026-07-17 | 12 | 0 |  | 0 | 0 | 0 | 0 | 0 | 0 | 0 | 0 | 0 | 0 | 0 | 0 | 0 | 0 | 0 | 0 | 0 | 0 | 12
9 | 5 | A1040 | MOVILIZACION DE FACILIDADES, PERSONAL Y EQUIPOS E INDUCCION ESPECIFICA | 5 | 2026-07-20 | 2026-07-24 | 15 | 100 | 20 | 0 | 0 | 0 | 80 | 20 | 0 | 0 | 0 | 0 | 0 | 0 | 0 | 0 | 0 | 0 | 0 | 0 | 0 | 13
| 6 |  | CAPATAZ | CIVIL | 2026-07-20 | 2026-07-24 |  | 20 |  | 0 | 0 | 0 | 16 | 4 | 0 | 0 | 0 | 0 | 0 | 0 | 0 | 0 | 0 | 0 | 0 | 0 | 0 | 14
| 6 |  | AYUDANTE | CIVIL | 2026-07-20 | 2026-07-24 |  | 80 |  | 0 | 0 | 0 | 64 | 16 | 0 | 0 | 0 | 0 | 0 | 0 | 0 | 0 | 0 | 0 | 0 | 0 | 0 | 15
10 | 5 | A1050 | TRAZO Y REPLANTEO (PRELIMINAR Y DURANTE LA OBRA) | 2 | 2026-07-30 | 2026-07-31 | 18 | 48 | 24 | 0 | 0 | 0 | 0 | 24 | 24 | 0 | 0 | 0 | 0 | 0 | 0 | 0 | 0 | 0 | 0 | 0 | 0 | 16
| 6 |  | CAPATAZ | CIVIL | 2026-07-30 | 2026-07-31 |  | 16 |  | 0 | 0 | 0 | 0 | 8 | 8 | 0 | 0 | 0 | 0 | 0 | 0 | 0 | 0 | 0 | 0 | 0 | 0 | 17
| 6 |  | AYUDANTE | CIVIL | 2026-07-30 | 2026-07-31 |  | 32 |  | 0 | 0 | 0 | 0 | 16 | 16 | 0 | 0 | 0 | 0 | 0 | 0 | 0 | 0 | 0 | 0 | 0 | 0 | 18
11 | 5 | A1060 | REPLANTEO DE ÁREA DEL TRABAJO | 1 | 2026-09-07 | 2026-09-07 | 21 | 33.6 | 33.6 | 0 | 0 | 0 | 0 | 0 | 0 | 0 | 0 | 0 | 0 | 33.6 | 0 | 0 | 0 | 0 | 0 | 0 | 0 | 19
| 6 |  | CAPATAZ | CIVIL | 2026-09-07 | 2026-09-07 |  | 1.6 |  | 0 | 0 | 0 | 0 | 0 | 0 | 0 | 0 | 0 | 0 | 1.6 | 0 | 0 | 0 | 0 | 0 | 0 | 0 | 20
| 6 |  | AYUDANTE | CIVIL | 2026-09-07 | 2026-09-07 |  | 32 |  | 0 | 0 | 0 | 0 | 0 | 0 | 0 | 0 | 0 | 0 | 32 | 0 | 0 | 0 | 0 | 0 | 0 | 0 | 21
12 | 3 |  | DEMOLICIÓN | 3 | 2026-07-30 | 2026-08-03 | 26 | 53.76 |  | 0 | 0 | 0 | 0 | 10.752 | 43.008 | 0 | 0 | 0 | 0 | 0 | 0 | 0 | 0 | 0 | 0 | 0 | 0 | 22
13 | 5 | A1070 | Demolición de bases e = 50 cm | 3 | 2026-07-30 | 2026-08-03 | 26 | 53.76 | 17.92 | 0 | 0 | 0 | 0 | 10.752 | 43.008 | 0 | 0 | 0 | 0 | 0 | 0 | 0 | 0 | 0 | 0 | 0 | 0 | 23
| 6 |  | CAPATAZ | CIVIL | 2026-07-30 | 2026-08-03 |  | 2.56 |  | 0 | 0 | 0 | 0 | 0.512 | 2.048 | 0 | 0 | 0 | 0 | 0 | 0 | 0 | 0 | 0 | 0 | 0 | 0 | 24
| 6 |  | OPERARIO | CIVIL | 2026-07-30 | 2026-08-03 |  | 25.6 |  | 0 | 0 | 0 | 0 | 5.12 | 20.48 | 0 | 0 | 0 | 0 | 0 | 0 | 0 | 0 | 0 | 0 | 0 | 0 | 25
| 6 |  | AYUDANTE | CIVIL | 2026-07-30 | 2026-08-03 |  | 25.6 |  | 0 | 0 | 0 | 0 | 5.12 | 20.48 | 0 | 0 | 0 | 0 | 0 | 0 | 0 | 0 | 0 | 0 | 0 | 0 | 26
14 | 3 |  | CONCRETO SIMPLE | 1 | 2026-08-05 | 2026-08-05 | 32 | 0.35096 |  | 0 | 0 | 0 | 0 | 0 | 0.35096 | 0 | 0 | 0 | 0 | 0 | 0 | 0 | 0 | 0 | 0 | 0 | 0 | 27
15 | 5 | A1080 | Concreto simple f'c=100 kg/cm2 | 1 | 2026-08-05 | 2026-08-05 | 32 | 0.35096 | 0.35096 | 0 | 0 | 0 | 0 | 0 | 0.35096 | 0 | 0 | 0 | 0 | 0 | 0 | 0 | 0 | 0 | 0 | 0 | 0 | 28
| 6 |  | CAPATAZ | CIVIL | 2026-08-05 | 2026-08-05 |  | 0.00856 |  | 0 | 0 | 0 | 0 | 0 | 0.00856 | 0 | 0 | 0 | 0 | 0 | 0 | 0 | 0 | 0 | 0 | 0 | 0 | 29
| 6 |  | OPERARIO | CIVIL | 2026-08-05 | 2026-08-05 |  | 0.0856 |  | 0 | 0 | 0 | 0 | 0 | 0.0856 | 0 | 0 | 0 | 0 | 0 | 0 | 0 | 0 | 0 | 0 | 0 | 0 | 30
| 6 |  | OFICIAL | CIVIL | 2026-08-05 | 2026-08-05 |  | 0.0856 |  | 0 | 0 | 0 | 0 | 0 | 0.0856 | 0 | 0 | 0 | 0 | 0 | 0 | 0 | 0 | 0 | 0 | 0 | 0 | 31
| 6 |  | AYUDANTE | CIVIL | 2026-08-05 | 2026-08-05 |  | 0.1712 |  | 0 | 0 | 0 | 0 | 0 | 0.1712 | 0 | 0 | 0 | 0 | 0 | 0 | 0 | 0 | 0 | 0 | 0 | 0 | 32
16 | 3 |  | CONCRETO ARMADO | 3 | 2026-08-07 | 2026-08-11 | 46 | 16.7622 |  | 0 | 0 | 0 | 0 | 0 | 0 | 16.7622 | 0 | 0 | 0 | 0 | 0 | 0 | 0 | 0 | 0 | 0 | 0 | 33
17 | 5 | A1090 | Concreto f'c=25MPa, Cemento tipo HS | 1 | 2026-08-11 | 2026-08-11 | 38 | 3.9229 | 3.9229 | 0 | 0 | 0 | 0 | 0 | 0 | 3.9229 | 0 | 0 | 0 | 0 | 0 | 0 | 0 | 0 | 0 | 0 | 0 | 34
| 6 |  | CAPATAZ | CIVIL | 2026-08-11 | 2026-08-11 |  | 0.09568 |  | 0 | 0 | 0 | 0 | 0 | 0 | 0.09568 | 0 | 0 | 0 | 0 | 0 | 0 | 0 | 0 | 0 | 0 | 0 | 35
| 6 |  | OPERARIO | CIVIL | 2026-08-11 | 2026-08-11 |  | 0.9568 |  | 0 | 0 | 0 | 0 | 0 | 0 | 0.9568 | 0 | 0 | 0 | 0 | 0 | 0 | 0 | 0 | 0 | 0 | 0 | 36
| 6 |  | OFICIAL | CIVIL | 2026-08-11 | 2026-08-11 |  | 0.9568 |  | 0 | 0 | 0 | 0 | 0 | 0 | 0.9568 | 0 | 0 | 0 | 0 | 0 | 0 | 0 | 0 | 0 | 0 | 0 | 37
| 6 |  | AYUDANTE | CIVIL | 2026-08-11 | 2026-08-11 |  | 1.9136 |  | 0 | 0 | 0 | 0 | 0 | 0 | 1.9136 | 0 | 0 | 0 | 0 | 0 | 0 | 0 | 0 | 0 | 0 | 0 | 38
18 | 5 | A1100 | Encofrado y desencofrado | 1 | 2026-08-10 | 2026-08-10 | 42 | 6.8444 | 6.8444 | 0 | 0 | 0 | 0 | 0 | 0 | 6.8444 | 0 | 0 | 0 | 0 | 0 | 0 | 0 | 0 | 0 | 0 | 0 | 39
| 6 |  | CAPATAZ | CIVIL | 2026-08-10 | 2026-08-10 |  | 0.62222 |  | 0 | 0 | 0 | 0 | 0 | 0 | 0.62222 | 0 | 0 | 0 | 0 | 0 | 0 | 0 | 0 | 0 | 0 | 0 | 40
| 6 |  | OPERARIO | CIVIL | 2026-08-10 | 2026-08-10 |  | 3.1111 |  | 0 | 0 | 0 | 0 | 0 | 0 | 3.1111 | 0 | 0 | 0 | 0 | 0 | 0 | 0 | 0 | 0 | 0 | 0 | 41
| 6 |  | AYUDANTE | CIVIL | 2026-08-10 | 2026-08-10 |  | 3.1111 |  | 0 | 0 | 0 | 0 | 0 | 0 | 3.1111 | 0 | 0 | 0 | 0 | 0 | 0 | 0 | 0 | 0 | 0 | 0 | 42
19 | 5 | A1110 | Acero de Refuerzo (ASTM A-615 G 60, fy = 420 MPa) | 1 | 2026-08-07 | 2026-08-07 | 46 | 5.9949 | 5.9949 | 0 | 0 | 0 | 0 | 0 | 0 | 5.9949 | 0 | 0 | 0 | 0 | 0 | 0 | 0 | 0 | 0 | 0 | 0 | 43
| 6 |  | CAPATAZ | CIVIL | 2026-08-07 | 2026-08-07 |  | 0.54499 |  | 0 | 0 | 0 | 0 | 0 | 0 | 0.54499 | 0 | 0 | 0 | 0 | 0 | 0 | 0 | 0 | 0 | 0 | 0 | 44
| 6 |  | OPERARIO | CIVIL | 2026-08-07 | 2026-08-07 |  | 2.725 |  | 0 | 0 | 0 | 0 | 0 | 0 | 2.725 | 0 | 0 | 0 | 0 | 0 | 0 | 0 | 0 | 0 | 0 | 0 | 45
| 6 |  | AYUDANTE | CIVIL | 2026-08-07 | 2026-08-07 |  | 2.725 |  | 0 | 0 | 0 | 0 | 0 | 0 | 2.725 | 0 | 0 | 0 | 0 | 0 | 0 | 0 | 0 | 0 | 0 | 0 | 46
20 | 3 |  | OTROS | 34 | 2026-08-04 | 2026-09-21 | 87 | 463.739 |  | 0 | 0 | 0 | 0 | 0 | 0.6888 | 22.7733 | 88.8533 | 64.6613 | 81.5465 | 80.5704 | 102.0821 | 22.5632 | 0 | 0 | 0 | 0 | 0 | 47
21 | 5 | A1120 | Varilla roscada Ø1" L=30cm tipo HAS con contratuerca y arandela; anclaje químico HIT-HY 200 o equivalente | 1 | 2026-08-12 | 2026-08-12 | 51 | 10.08 | 10.08 | 0 | 0 | 0 | 0 | 0 | 0 | 10.08 | 0 | 0 | 0 | 0 | 0 | 0 | 0 | 0 | 0 | 0 | 0 | 48
| 6 |  | CAPATAZ | CIVIL | 2026-08-12 | 2026-08-12 |  | 0.48 |  | 0 | 0 | 0 | 0 | 0 | 0 | 0.48 | 0 | 0 | 0 | 0 | 0 | 0 | 0 | 0 | 0 | 0 | 0 | 49
| 6 |  | OPERARIO | CIVIL | 2026-08-12 | 2026-08-12 |  | 4.8 |  | 0 | 0 | 0 | 0 | 0 | 0 | 4.8 | 0 | 0 | 0 | 0 | 0 | 0 | 0 | 0 | 0 | 0 | 0 | 50
| 6 |  | AYUDANTE | CIVIL | 2026-08-12 | 2026-08-12 |  | 4.8 |  | 0 | 0 | 0 | 0 | 0 | 0 | 4.8 | 0 | 0 | 0 | 0 | 0 | 0 | 0 | 0 | 0 | 0 | 0 | 51
22 | 5 | A1130 | Juntas de expansión de acuerdo al plano estándar CRD-DWG-11760-1-33-4002 | 1 | 2026-09-21 | 2026-09-21 | 55 | 7.98 | 7.98 | 0 | 0 | 0 | 0 | 0 | 0 | 0 | 0 | 0 | 0 | 0 | 0 | 7.98 | 0 | 0 | 0 | 0 | 0 | 52
| 6 |  | CAPATAZ | CIVIL | 2026-09-21 | 2026-09-21 |  | 0.38 |  | 0 | 0 | 0 | 0 | 0 | 0 | 0 | 0 | 0 | 0 | 0 | 0 | 0.38 | 0 | 0 | 0 | 0 | 0 | 53
| 6 |  | OPERARIO | CIVIL | 2026-09-21 | 2026-09-21 |  | 3.8 |  | 0 | 0 | 0 | 0 | 0 | 0 | 0 | 0 | 0 | 0 | 0 | 0 | 3.8 | 0 | 0 | 0 | 0 | 0 | 54
| 6 |  | AYUDANTE | CIVIL | 2026-09-21 | 2026-09-21 |  | 3.8 |  | 0 | 0 | 0 | 0 | 0 | 0 | 0 | 0 | 0 | 0 | 0 | 0 | 3.8 | 0 | 0 | 0 | 0 | 0 | 55
23 | 5 | A1140 | Soporte metálico ASTM A36 para tuberías y tableros eléctricos | 3 | 2026-09-01 | 2026-09-03 | 59 | 43.9145 | 14.6382 | 0 | 0 | 0 | 0 | 0 | 0 | 0 | 0 | 0 | 43.9145 | 0 | 0 | 0 | 0 | 0 | 0 | 0 | 0 | 56
| 6 |  | CAPATAZ | CIVIL | 2026-09-01 | 2026-09-03 |  | 2.0912 |  | 0 | 0 | 0 | 0 | 0 | 0 | 0 | 0 | 0 | 2.0912 | 0 | 0 | 0 | 0 | 0 | 0 | 0 | 0 | 57
| 6 |  | OPERARIO | CIVIL | 2026-09-01 | 2026-09-03 |  | 20.9117 |  | 0 | 0 | 0 | 0 | 0 | 0 | 0 | 0 | 0 | 20.9117 | 0 | 0 | 0 | 0 | 0 | 0 | 0 | 0 | 58
| 6 |  | AYUDANTE | CIVIL | 2026-09-01 | 2026-09-03 |  | 20.9117 |  | 0 | 0 | 0 | 0 | 0 | 0 | 0 | 0 | 0 | 20.9117 | 0 | 0 | 0 | 0 | 0 | 0 | 0 | 0 | 59
24 | 5 | A1150 | Placa base para soportería de tuberías | 1 | 2026-09-04 | 2026-09-04 | 63 | 22.2378 | 22.2378 | 0 | 0 | 0 | 0 | 0 | 0 | 0 | 0 | 0 | 0 | 22.2378 | 0 | 0 | 0 | 0 | 0 | 0 | 0 | 60
| 6 |  | CAPATAZ | CIVIL | 2026-09-04 | 2026-09-04 |  | 1.0589 |  | 0 | 0 | 0 | 0 | 0 | 0 | 0 | 0 | 0 | 0 | 1.0589 | 0 | 0 | 0 | 0 | 0 | 0 | 0 | 61
| 6 |  | OPERARIO | CIVIL | 2026-09-04 | 2026-09-04 |  | 10.5894 |  | 0 | 0 | 0 | 0 | 0 | 0 | 0 | 0 | 0 | 0 | 10.5894 | 0 | 0 | 0 | 0 | 0 | 0 | 0 | 62
| 6 |  | AYUDANTE | CIVIL | 2026-09-04 | 2026-09-04 |  | 10.5894 |  | 0 | 0 | 0 | 0 | 0 | 0 | 0 | 0 | 0 | 0 | 10.5894 | 0 | 0 | 0 | 0 | 0 | 0 | 0 | 63
25 | 5 | A1160 | Mortero de nivelacion de cemento e=25 mm, De acuerdo Especificación técnica 000.215.03600_0 | 10 | 2026-09-07 | 2026-09-18 | 67 | 174.9978 | 17.4998 | 0 | 0 | 0 | 0 | 0 | 0 | 0 | 0 | 0 | 0 | 58.3326 | 102.0821 | 14.5832 | 0 | 0 | 0 | 0 | 0 | 64
| 6 |  | CAPATAZ | CIVIL | 2026-09-07 | 2026-09-18 |  | 8.3332 |  | 0 | 0 | 0 | 0 | 0 | 0 | 0 | 0 | 0 | 0 | 2.7777 | 4.8611 | 0.69444 | 0 | 0 | 0 | 0 | 0 | 65
| 6 |  | OPERARIO | CIVIL | 2026-09-07 | 2026-09-18 |  | 83.3323 |  | 0 | 0 | 0 | 0 | 0 | 0 | 0 | 0 | 0 | 0 | 27.7774 | 48.6105 | 6.9444 | 0 | 0 | 0 | 0 | 0 | 66
| 6 |  | AYUDANTE | CIVIL | 2026-09-07 | 2026-09-18 |  | 83.3323 |  | 0 | 0 | 0 | 0 | 0 | 0 | 0 | 0 | 0 | 0 | 27.7774 | 48.6105 | 6.9444 | 0 | 0 | 0 | 0 | 0 | 67
26 | 5 | A1170 | Perno de expansión 1/2"x3" | 7 | 2026-08-13 | 2026-08-21 | 71 | 114.24 | 16.32 | 0 | 0 | 0 | 0 | 0 | 0 | 12.6933 | 88.8533 | 12.6933 | 0 | 0 | 0 | 0 | 0 | 0 | 0 | 0 | 0 | 68
| 6 |  | CAPATAZ | CIVIL | 2026-08-13 | 2026-08-21 |  | 5.44 |  | 0 | 0 | 0 | 0 | 0 | 0 | 0.60444 | 4.2311 | 0.60444 | 0 | 0 | 0 | 0 | 0 | 0 | 0 | 0 | 0 | 69
| 6 |  | OPERARIO | CIVIL | 2026-08-13 | 2026-08-21 |  | 54.4 |  | 0 | 0 | 0 | 0 | 0 | 0 | 6.0444 | 42.3111 | 6.0444 | 0 | 0 | 0 | 0 | 0 | 0 | 0 | 0 | 0 | 70
| 6 |  | AYUDANTE | CIVIL | 2026-08-13 | 2026-08-21 |  | 54.4 |  | 0 | 0 | 0 | 0 | 0 | 0 | 6.0444 | 42.3111 | 6.0444 | 0 | 0 | 0 | 0 | 0 | 0 | 0 | 0 | 0 | 71
27 | 5 | A1180 | Perno de expansión 5/8"x3" | 2 | 2026-08-24 | 2026-08-25 | 75 | 29.12 | 14.56 | 0 | 0 | 0 | 0 | 0 | 0 | 0 | 0 | 29.12 | 0 | 0 | 0 | 0 | 0 | 0 | 0 | 0 | 0 | 72
| 6 |  | CAPATAZ | CIVIL | 2026-08-24 | 2026-08-25 |  | 1.3867 |  | 0 | 0 | 0 | 0 | 0 | 0 | 0 | 0 | 1.3867 | 0 | 0 | 0 | 0 | 0 | 0 | 0 | 0 | 0 | 73
| 6 |  | OPERARIO | CIVIL | 2026-08-24 | 2026-08-25 |  | 13.8667 |  | 0 | 0 | 0 | 0 | 0 | 0 | 0 | 0 | 13.8667 | 0 | 0 | 0 | 0 | 0 | 0 | 0 | 0 | 0 | 74
| 6 |  | AYUDANTE | CIVIL | 2026-08-24 | 2026-08-25 |  | 13.8667 |  | 0 | 0 | 0 | 0 | 0 | 0 | 0 | 0 | 13.8667 | 0 | 0 | 0 | 0 | 0 | 0 | 0 | 0 | 0 | 75
28 | 5 | A1190 | Perno de expansión 3/4"x5" | 1 | 2026-08-26 | 2026-08-26 | 79 | 13.44 | 13.44 | 0 | 0 | 0 | 0 | 0 | 0 | 0 | 0 | 13.44 | 0 | 0 | 0 | 0 | 0 | 0 | 0 | 0 | 0 | 76
| 6 |  | CAPATAZ | CIVIL | 2026-08-26 | 2026-08-26 |  | 0.64 |  | 0 | 0 | 0 | 0 | 0 | 0 | 0 | 0 | 0.64 | 0 | 0 | 0 | 0 | 0 | 0 | 0 | 0 | 0 | 77
| 6 |  | OPERARIO | CIVIL | 2026-08-26 | 2026-08-26 |  | 6.4 |  | 0 | 0 | 0 | 0 | 0 | 0 | 0 | 0 | 6.4 | 0 | 0 | 0 | 0 | 0 | 0 | 0 | 0 | 0 | 78
| 6 |  | AYUDANTE | CIVIL | 2026-08-26 | 2026-08-26 |  | 6.4 |  | 0 | 0 | 0 | 0 | 0 | 0 | 0 | 0 | 6.4 | 0 | 0 | 0 | 0 | 0 | 0 | 0 | 0 | 0 | 79
29 | 5 | A1200 | Pernos de anclaje embebido ASTM A36 Ø1/2" de 180 mm de los pedestales | 3 | 2026-08-27 | 2026-08-31 | 83 | 47.04 | 15.68 | 0 | 0 | 0 | 0 | 0 | 0 | 0 | 0 | 9.408 | 37.632 | 0 | 0 | 0 | 0 | 0 | 0 | 0 | 0 | 80
| 6 |  | CAPATAZ | CIVIL | 2026-08-27 | 2026-08-31 |  | 2.24 |  | 0 | 0 | 0 | 0 | 0 | 0 | 0 | 0 | 0.448 | 1.792 | 0 | 0 | 0 | 0 | 0 | 0 | 0 | 0 | 81
| 6 |  | OPERARIO | CIVIL | 2026-08-27 | 2026-08-31 |  | 22.4 |  | 0 | 0 | 0 | 0 | 0 | 0 | 0 | 0 | 4.48 | 17.92 | 0 | 0 | 0 | 0 | 0 | 0 | 0 | 0 | 82
| 6 |  | AYUDANTE | CIVIL | 2026-08-27 | 2026-08-31 |  | 22.4 |  | 0 | 0 | 0 | 0 | 0 | 0 | 0 | 0 | 4.48 | 17.92 | 0 | 0 | 0 | 0 | 0 | 0 | 0 | 0 | 83
30 | 5 | A1210 | Picado, escarificado y limpieza sobre losa existente | 1 | 2026-08-04 | 2026-08-04 | 87 | 0.6888 | 0.6888 | 0 | 0 | 0 | 0 | 0 | 0.6888 | 0 | 0 | 0 | 0 | 0 | 0 | 0 | 0 | 0 | 0 | 0 | 0 | 84
| 6 |  | CAPATAZ | CIVIL | 2026-08-04 | 2026-08-04 |  | 0.0328 |  | 0 | 0 | 0 | 0 | 0 | 0.0328 | 0 | 0 | 0 | 0 | 0 | 0 | 0 | 0 | 0 | 0 | 0 | 0 | 85
| 6 |  | OPERARIO | CIVIL | 2026-08-04 | 2026-08-04 |  | 0.328 |  | 0 | 0 | 0 | 0 | 0 | 0.328 | 0 | 0 | 0 | 0 | 0 | 0 | 0 | 0 | 0 | 0 | 0 | 0 | 86
| 6 |  | AYUDANTE | CIVIL | 2026-08-04 | 2026-08-04 |  | 0.328 |  | 0 | 0 | 0 | 0 | 0 | 0.328 | 0 | 0 | 0 | 0 | 0 | 0 | 0 | 0 | 0 | 0 | 0 | 0 | 87
31 | 2 |  | OBRAS MECÁNICAS | 54 | 2026-08-04 | 2026-10-20 | 186 | 3994.9428 |  | 0 | 0 | 0 | 0 | 0 | 33.6 | 78.4 | 234.688 | 350.4213 | 382.9547 | 357.452 | 475.4194 | 427.8226 | 454.1001 | 477.0773 | 437.8629 | 285.1444 | 0 | 88
32 | 3 |  | GENERALES | 10 | 2026-10-06 | 2026-10-20 | 101 | 268.8 |  | 0 | 0 | 0 | 0 | 0 | 0 | 0 | 0 | 0 | 0 | 0 | 0 | 0 | 0 | 33.6 | 131.2 | 104 | 0 | 89
33 | 5 | A1220 | Etiquetado de tuberías | 10 | 2026-10-06 | 2026-10-20 | 93 | 168 | 16.8 | 0 | 0 | 0 | 0 | 0 | 0 | 0 | 0 | 0 | 0 | 0 | 0 | 0 | 0 | 33.6 | 78.4 | 56 | 0 | 90
| 6 |  | CAPATAZ | MECÁNICO | 2026-10-06 | 2026-10-20 |  | 8 |  | 0 | 0 | 0 | 0 | 0 | 0 | 0 | 0 | 0 | 0 | 0 | 0 | 0 | 0 | 1.6 | 3.7333 | 2.6667 | 0 | 91
| 6 |  | OPERARIO | MECÁNICO | 2026-10-06 | 2026-10-20 |  | 80 |  | 0 | 0 | 0 | 0 | 0 | 0 | 0 | 0 | 0 | 0 | 0 | 0 | 0 | 0 | 16 | 37.3333 | 26.6667 | 0 | 92
| 6 |  | AYUDANTE | MECÁNICO | 2026-10-06 | 2026-10-20 |  | 80 |  | 0 | 0 | 0 | 0 | 0 | 0 | 0 | 0 | 0 | 0 | 0 | 0 | 0 | 0 | 16 | 37.3333 | 26.6667 | 0 | 93
34 | 5 | A1230 | Limpieza con agua | 1 | 2026-10-13 | 2026-10-13 | 97 | 33.6 | 33.6 | 0 | 0 | 0 | 0 | 0 | 0 | 0 | 0 | 0 | 0 | 0 | 0 | 0 | 0 | 0 | 33.6 | 0 | 0 | 94
| 6 |  | CAPATAZ | MECÁNICO | 2026-10-13 | 2026-10-13 |  | 1.6 |  | 0 | 0 | 0 | 0 | 0 | 0 | 0 | 0 | 0 | 0 | 0 | 0 | 0 | 0 | 0 | 1.6 | 0 | 0 | 95
| 6 |  | OPERARIO | MECÁNICO | 2026-10-13 | 2026-10-13 |  | 16 |  | 0 | 0 | 0 | 0 | 0 | 0 | 0 | 0 | 0 | 0 | 0 | 0 | 0 | 0 | 0 | 16 | 0 | 0 | 96
| 6 |  | AYUDANTE | MECÁNICO | 2026-10-13 | 2026-10-13 |  | 16 |  | 0 | 0 | 0 | 0 | 0 | 0 | 0 | 0 | 0 | 0 | 0 | 0 | 0 | 0 | 0 | 16 | 0 | 0 | 97
35 | 5 | A1240 | Pruebas de tuberías | 5 | 2026-10-14 | 2026-10-20 | 101 | 67.2 | 13.44 | 0 | 0 | 0 | 0 | 0 | 0 | 0 | 0 | 0 | 0 | 0 | 0 | 0 | 0 | 0 | 19.2 | 48 | 0 | 98
| 6 |  | CAPATAZ | MECÁNICO | 2026-10-14 | 2026-10-20 |  | 3.2 |  | 0 | 0 | 0 | 0 | 0 | 0 | 0 | 0 | 0 | 0 | 0 | 0 | 0 | 0 | 0 | 0.91429 | 2.2857 | 0 | 99
| 6 |  | OPERARIO | MECÁNICO | 2026-10-14 | 2026-10-20 |  | 32 |  | 0 | 0 | 0 | 0 | 0 | 0 | 0 | 0 | 0 | 0 | 0 | 0 | 0 | 0 | 0 | 9.1429 | 22.8571 | 0 | 100
| 6 |  | AYUDANTE | MECÁNICO | 2026-10-14 | 2026-10-20 |  | 32 |  | 0 | 0 | 0 | 0 | 0 | 0 | 0 | 0 | 0 | 0 | 0 | 0 | 0 | 0 | 0 | 9.1429 | 22.8571 | 0 | 101
36 | 3 |  | Acero de Refuerzo (ASTM A-615 G 60, fy = 420 MPa) | 8 | 2026-08-21 | 2026-09-01 | 106 | 198.4 |  | 0 | 0 | 0 | 0 | 0 | 0 | 0 | 0 | 115.7333 | 82.6667 | 0 | 0 | 0 | 0 | 0 | 0 | 0 | 0 | 102
37 | 5 | A1250 | Desmontaje y traslado de bombas existentes | 8 | 2026-08-21 | 2026-09-01 | 106 | 198.4 | 24.8 | 0 | 0 | 0 | 0 | 0 | 0 | 0 | 0 | 115.7333 | 82.6667 | 0 | 0 | 0 | 0 | 0 | 0 | 0 | 0 | 103
| 6 |  | CAPATAZ | MECÁNICO | 2026-08-21 | 2026-09-01 |  | 6.4 |  | 0 | 0 | 0 | 0 | 0 | 0 | 0 | 0 | 3.7333 | 2.6667 | 0 | 0 | 0 | 0 | 0 | 0 | 0 | 0 | 104
| 6 |  | OPERARIO | MECÁNICO | 2026-08-21 | 2026-09-01 |  | 64 |  | 0 | 0 | 0 | 0 | 0 | 0 | 0 | 0 | 37.3333 | 26.6667 | 0 | 0 | 0 | 0 | 0 | 0 | 0 | 0 | 105
| 6 |  | AYUDANTE | MECÁNICO | 2026-08-21 | 2026-09-01 |  | 128 |  | 0 | 0 | 0 | 0 | 0 | 0 | 0 | 0 | 74.6667 | 53.3333 | 0 | 0 | 0 | 0 | 0 | 0 | 0 | 0 | 106
38 | 3 |  | DESMONTAJE DE TUBERÍAS Y ACCESORIOS EXISTENTES | 7 | 2026-08-04 | 2026-08-13 | 111 | 112 |  | 0 | 0 | 0 | 0 | 0 | 33.6 | 78.4 | 0 | 0 | 0 | 0 | 0 | 0 | 0 | 0 | 0 | 0 | 0 | 107
39 | 5 | A1260 | Desmontaje y traslado de tuberías y accesorios existentes | 7 | 2026-08-04 | 2026-08-13 | 111 | 112 | 16 | 0 | 0 | 0 | 0 | 0 | 33.6 | 78.4 | 0 | 0 | 0 | 0 | 0 | 0 | 0 | 0 | 0 | 0 | 0 | 108
| 6 |  | CAPATAZ | MECÁNICO | 2026-08-04 | 2026-08-13 |  | 5.3333 |  | 0 | 0 | 0 | 0 | 0 | 1.6 | 3.7333 | 0 | 0 | 0 | 0 | 0 | 0 | 0 | 0 | 0 | 0 | 0 | 109
| 6 |  | OPERARIO | MECÁNICO | 2026-08-04 | 2026-08-13 |  | 53.3333 |  | 0 | 0 | 0 | 0 | 0 | 16 | 37.3333 | 0 | 0 | 0 | 0 | 0 | 0 | 0 | 0 | 0 | 0 | 0 | 110
| 6 |  | AYUDANTE | MECÁNICO | 2026-08-04 | 2026-08-13 |  | 53.3333 |  | 0 | 0 | 0 | 0 | 0 | 16 | 37.3333 | 0 | 0 | 0 | 0 | 0 | 0 | 0 | 0 | 0 | 0 | 0 | 111
40 | 3 |  | MONTAJE E INSTALACIÓN DE BOMBAS DE DOSIFICACIÓN DE FLOCULANTE | 32 | 2026-09-02 | 2026-10-16 | 132 | 164 |  | 0 | 0 | 0 | 0 | 0 | 0 | 0 | 0 | 0 | 65.6 | 32.8 | 0 | 0 | 0 | 0 | 32.8 | 32.8 | 0 | 112
41 | 5 | A1270 | Montaje e instalación de bomba 1760-PU-33101 - Suministro MY | 1 | 2026-09-02 | 2026-09-02 | 116 | 32.8 | 32.8 | 0 | 0 | 0 | 0 | 0 | 0 | 0 | 0 | 0 | 32.8 | 0 | 0 | 0 | 0 | 0 | 0 | 0 | 0 | 113
| 6 |  | CAPATAZ | MECÁNICO | 2026-09-02 | 2026-09-02 |  | 0.8 |  | 0 | 0 | 0 | 0 | 0 | 0 | 0 | 0 | 0 | 0.8 | 0 | 0 | 0 | 0 | 0 | 0 | 0 | 0 | 114
| 6 |  | OPERARIO | MECÁNICO | 2026-09-02 | 2026-09-02 |  | 16 |  | 0 | 0 | 0 | 0 | 0 | 0 | 0 | 0 | 0 | 16 | 0 | 0 | 0 | 0 | 0 | 0 | 0 | 0 | 115
| 6 |  | AYUDANTE | MECÁNICO | 2026-09-02 | 2026-09-02 |  | 16 |  | 0 | 0 | 0 | 0 | 0 | 0 | 0 | 0 | 0 | 16 | 0 | 0 | 0 | 0 | 0 | 0 | 0 | 0 | 116
42 | 5 | A1280 | Montaje e instalación de bomba 1760-PU-33102 - Suministro MY | 1 | 2026-09-03 | 2026-09-03 | 120 | 32.8 | 32.8 | 0 | 0 | 0 | 0 | 0 | 0 | 0 | 0 | 0 | 32.8 | 0 | 0 | 0 | 0 | 0 | 0 | 0 | 0 | 117
| 6 |  | CAPATAZ | MECÁNICO | 2026-09-03 | 2026-09-03 |  | 0.8 |  | 0 | 0 | 0 | 0 | 0 | 0 | 0 | 0 | 0 | 0.8 | 0 | 0 | 0 | 0 | 0 | 0 | 0 | 0 | 118
| 6 |  | OPERARIO | MECÁNICO | 2026-09-03 | 2026-09-03 |  | 16 |  | 0 | 0 | 0 | 0 | 0 | 0 | 0 | 0 | 0 | 16 | 0 | 0 | 0 | 0 | 0 | 0 | 0 | 0 | 119
| 6 |  | AYUDANTE | MECÁNICO | 2026-09-03 | 2026-09-03 |  | 16 |  | 0 | 0 | 0 | 0 | 0 | 0 | 0 | 0 | 0 | 16 | 0 | 0 | 0 | 0 | 0 | 0 | 0 | 0 | 120
43 | 5 | A1290 | Montaje e instalación de bomba 1760-PU-33103 - Suministro MY | 1 | 2026-09-04 | 2026-09-04 | 124 | 32.8 | 32.8 | 0 | 0 | 0 | 0 | 0 | 0 | 0 | 0 | 0 | 0 | 32.8 | 0 | 0 | 0 | 0 | 0 | 0 | 0 | 121
| 6 |  | CAPATAZ | MECÁNICO | 2026-09-04 | 2026-09-04 |  | 0.8 |  | 0 | 0 | 0 | 0 | 0 | 0 | 0 | 0 | 0 | 0 | 0.8 | 0 | 0 | 0 | 0 | 0 | 0 | 0 | 122
| 6 |  | OPERARIO | MECÁNICO | 2026-09-04 | 2026-09-04 |  | 16 |  | 0 | 0 | 0 | 0 | 0 | 0 | 0 | 0 | 0 | 0 | 16 | 0 | 0 | 0 | 0 | 0 | 0 | 0 | 123
| 6 |  | AYUDANTE | MECÁNICO | 2026-09-04 | 2026-09-04 |  | 16 |  | 0 | 0 | 0 | 0 | 0 | 0 | 0 | 0 | 0 | 0 | 16 | 0 | 0 | 0 | 0 | 0 | 0 | 0 | 124
44 | 5 | A1300 | Montaje e instalación de bomba 1760-PU-33104 - Suministro MY | 1 | 2026-10-14 | 2026-10-14 | 128 | 32.8 | 32.8 | 0 | 0 | 0 | 0 | 0 | 0 | 0 | 0 | 0 | 0 | 0 | 0 | 0 | 0 | 0 | 32.8 | 0 | 0 | 125
| 6 |  | CAPATAZ | MECÁNICO | 2026-10-14 | 2026-10-14 |  | 0.8 |  | 0 | 0 | 0 | 0 | 0 | 0 | 0 | 0 | 0 | 0 | 0 | 0 | 0 | 0 | 0 | 0.8 | 0 | 0 | 126
| 6 |  | OPERARIO | MECÁNICO | 2026-10-14 | 2026-10-14 |  | 16 |  | 0 | 0 | 0 | 0 | 0 | 0 | 0 | 0 | 0 | 0 | 0 | 0 | 0 | 0 | 0 | 16 | 0 | 0 | 127
| 6 |  | AYUDANTE | MECÁNICO | 2026-10-14 | 2026-10-14 |  | 16 |  | 0 | 0 | 0 | 0 | 0 | 0 | 0 | 0 | 0 | 0 | 0 | 0 | 0 | 0 | 0 | 16 | 0 | 0 | 128
45 | 5 | A1310 | Montaje e instalación de bomba 1760-PU-33105 - Suministro MY | 1 | 2026-10-16 | 2026-10-16 | 132 | 32.8 | 32.8 | 0 | 0 | 0 | 0 | 0 | 0 | 0 | 0 | 0 | 0 | 0 | 0 | 0 | 0 | 0 | 0 | 32.8 | 0 | 129
| 6 |  | CAPATAZ | MECÁNICO | 2026-10-16 | 2026-10-16 |  | 0.8 |  | 0 | 0 | 0 | 0 | 0 | 0 | 0 | 0 | 0 | 0 | 0 | 0 | 0 | 0 | 0 | 0 | 0.8 | 0 | 130
| 6 |  | OPERARIO | MECÁNICO | 2026-10-16 | 2026-10-16 |  | 16 |  | 0 | 0 | 0 | 0 | 0 | 0 | 0 | 0 | 0 | 0 | 0 | 0 | 0 | 0 | 0 | 0 | 16 | 0 | 131
| 6 |  | AYUDANTE | MECÁNICO | 2026-10-16 | 2026-10-16 |  | 16 |  | 0 | 0 | 0 | 0 | 0 | 0 | 0 | 0 | 0 | 0 | 0 | 0 | 0 | 0 | 0 | 0 | 16 | 0 | 132
46 | 3 |  | MONTAJE E INSTALACIÓN DE BOMBAS PARA AGUA DE DILUCIÓN | 2 | 2026-10-19 | 2026-10-20 | 141 | 65.6 |  | 0 | 0 | 0 | 0 | 0 | 0 | 0 | 0 | 0 | 0 | 0 | 0 | 0 | 0 | 0 | 0 | 65.6 | 0 | 133
47 | 5 | A1320 | Montaje e instalación de bomba 1760-PU-33001 - Suministro MY | 1 | 2026-10-19 | 2026-10-19 | 137 | 32.8 | 32.8 | 0 | 0 | 0 | 0 | 0 | 0 | 0 | 0 | 0 | 0 | 0 | 0 | 0 | 0 | 0 | 0 | 32.8 | 0 | 134
| 6 |  | CAPATAZ | MECÁNICO | 2026-10-19 | 2026-10-19 |  | 0.8 |  | 0 | 0 | 0 | 0 | 0 | 0 | 0 | 0 | 0 | 0 | 0 | 0 | 0 | 0 | 0 | 0 | 0.8 | 0 | 135
| 6 |  | OPERARIO | MECÁNICO | 2026-10-19 | 2026-10-19 |  | 16 |  | 0 | 0 | 0 | 0 | 0 | 0 | 0 | 0 | 0 | 0 | 0 | 0 | 0 | 0 | 0 | 0 | 16 | 0 | 136
| 6 |  | AYUDANTE | MECÁNICO | 2026-10-19 | 2026-10-19 |  | 16 |  | 0 | 0 | 0 | 0 | 0 | 0 | 0 | 0 | 0 | 0 | 0 | 0 | 0 | 0 | 0 | 0 | 16 | 0 | 137
48 | 5 | A1330 | Montaje e instalación de bomba 1760-PU-33002 - Suministro MY | 1 | 2026-10-20 | 2026-10-20 | 141 | 32.8 | 32.8 | 0 | 0 | 0 | 0 | 0 | 0 | 0 | 0 | 0 | 0 | 0 | 0 | 0 | 0 | 0 | 0 | 32.8 | 0 | 138
| 6 |  | CAPATAZ | MECÁNICO | 2026-10-20 | 2026-10-20 |  | 0.8 |  | 0 | 0 | 0 | 0 | 0 | 0 | 0 | 0 | 0 | 0 | 0 | 0 | 0 | 0 | 0 | 0 | 0.8 | 0 | 139
| 6 |  | OPERARIO | MECÁNICO | 2026-10-20 | 2026-10-20 |  | 16 |  | 0 | 0 | 0 | 0 | 0 | 0 | 0 | 0 | 0 | 0 | 0 | 0 | 0 | 0 | 0 | 0 | 16 | 0 | 140
| 6 |  | AYUDANTE | MECÁNICO | 2026-10-20 | 2026-10-20 |  | 16 |  | 0 | 0 | 0 | 0 | 0 | 0 | 0 | 0 | 0 | 0 | 0 | 0 | 0 | 0 | 0 | 0 | 16 | 0 | 141
49 | 3 |  | MONTAJE DE TUBERÍAS Y ACCESORIOS - SISTEMA DE FLOCULANTE Y DILUCIÓN | 47 | 2026-08-14 | 2026-10-20 | 172 | 2952.2228 |  | 0 | 0 | 0 | 0 | 0 | 0 | 0 | 234.688 | 234.688 | 234.688 | 324.652 | 475.4194 | 427.8226 | 370.1001 | 325.8773 | 241.5429 | 82.7444 | 0 | 142
50 | 5 | A1340 | Montaje de línea 3" AA1B - Suministro MY: tubería + accesorios 3" (válv. mariposa y check, bridas, codos, tees, empaques | 42 | 2026-08-14 | 2026-10-13 | 147 | 964.2 | 22.9571 | 0 | 0 | 0 | 0 | 0 | 0 | 0 | 110.6459 | 110.6459 | 110.6459 | 110.6459 | 110.6459 | 110.6459 | 110.6459 | 110.6459 | 79.0328 | 0 | 0 | 143
| 6 |  | CAPATAZ | MECÁNICO | 2026-08-14 | 2026-10-13 |  | 32.8667 |  | 0 | 0 | 0 | 0 | 0 | 0 | 0 | 3.7716 | 3.7716 | 3.7716 | 3.7716 | 3.7716 | 3.7716 | 3.7716 | 3.7716 | 2.694 | 0 | 0 | 144
| 6 |  | OPERARIO | MECÁNICO | 2026-08-14 | 2026-10-13 |  | 328.6667 |  | 0 | 0 | 0 | 0 | 0 | 0 | 0 | 37.7158 | 37.7158 | 37.7158 | 37.7158 | 37.7158 | 37.7158 | 37.7158 | 37.7158 | 26.9399 | 0 | 0 | 145
| 6 |  | AYUDANTE | MECÁNICO | 2026-08-14 | 2026-10-13 |  | 328.6667 |  | 0 | 0 | 0 | 0 | 0 | 0 | 0 | 37.7158 | 37.7158 | 37.7158 | 37.7158 | 37.7158 | 37.7158 | 37.7158 | 37.7158 | 26.9399 | 0 | 0 | 146
| 6 |  | SOLDADOR | MECÁNICO | 2026-08-14 | 2026-10-13 |  | 274 |  | 0 | 0 | 0 | 0 | 0 | 0 | 0 | 31.4426 | 31.4426 | 31.4426 | 31.4426 | 31.4426 | 31.4426 | 31.4426 | 31.4426 | 22.459 | 0 | 0 | 147
51 | 5 | A1350 | Montaje de línea 4" AA1B - Suministro MY: tubería + accesorios 4" (válv. mariposa, bridas, codos, tees, reducción 4"x3", | 8 | 2026-09-10 | 2026-09-21 | 152 | 190.3871 | 23.7984 | 0 | 0 | 0 | 0 | 0 | 0 | 0 | 0 | 0 | 0 | 15.8656 | 111.0592 | 63.4624 | 0 | 0 | 0 | 0 | 0 | 148
| 6 |  | CAPATAZ | MECÁNICO | 2026-09-10 | 2026-09-21 |  | 6.5157 |  | 0 | 0 | 0 | 0 | 0 | 0 | 0 | 0 | 0 | 0 | 0.54298 | 3.8008 | 2.1719 | 0 | 0 | 0 | 0 | 0 | 149
| 6 |  | OPERARIO | MECÁNICO | 2026-09-10 | 2026-09-21 |  | 65.1571 |  | 0 | 0 | 0 | 0 | 0 | 0 | 0 | 0 | 0 | 0 | 5.4298 | 38.0083 | 21.719 | 0 | 0 | 0 | 0 | 0 | 150
| 6 |  | AYUDANTE | MECÁNICO | 2026-09-10 | 2026-09-21 |  | 65.1571 |  | 0 | 0 | 0 | 0 | 0 | 0 | 0 | 0 | 0 | 0 | 5.4298 | 38.0083 | 21.719 | 0 | 0 | 0 | 0 | 0 | 151
| 6 |  | SOLDADOR | MECÁNICO | 2026-09-10 | 2026-09-21 |  | 53.5571 |  | 0 | 0 | 0 | 0 | 0 | 0 | 0 | 0 | 0 | 0 | 4.4631 | 31.2417 | 17.8524 | 0 | 0 | 0 | 0 | 0 | 152
52 | 5 | A1360 | Suministro y montaje de línea ½" AA1B - Contratista: tubería + accesorios ½" (válv. bola, bridas SW, empaques, codos, te | 7 | 2026-10-01 | 2026-10-12 | 157 | 140.004 | 20.0006 | 0 | 0 | 0 | 0 | 0 | 0 | 0 | 0 | 0 | 0 | 0 | 0 | 0 | 11.667 | 81.669 | 46.668 | 0 | 0 | 153
| 6 |  | CAPATAZ | MECÁNICO | 2026-10-01 | 2026-10-12 |  | 5.204 |  | 0 | 0 | 0 | 0 | 0 | 0 | 0 | 0 | 0 | 0 | 0 | 0 | 0 | 0.43367 | 3.0357 | 1.7347 | 0 | 0 | 154
| 6 |  | OPERARIO | MECÁNICO | 2026-10-01 | 2026-10-12 |  | 52.04 |  | 0 | 0 | 0 | 0 | 0 | 0 | 0 | 0 | 0 | 0 | 0 | 0 | 0 | 4.3367 | 30.3567 | 17.3467 | 0 | 0 | 155
| 6 |  | SOLDADOR | MECÁNICO | 2026-10-01 | 2026-10-12 |  | 30.72 |  | 0 | 0 | 0 | 0 | 0 | 0 | 0 | 0 | 0 | 0 | 0 | 0 | 0 | 2.56 | 17.92 | 10.24 | 0 | 0 | 156
| 6 |  | AYUDANTE | MECÁNICO | 2026-10-01 | 2026-10-12 |  | 52.04 |  | 0 | 0 | 0 | 0 | 0 | 0 | 0 | 0 | 0 | 0 | 0 | 0 | 0 | 4.3367 | 30.3567 | 17.3467 | 0 | 0 | 157
53 | 5 | A1370 | Suministro y montaje de línea 1" AA1B - Contratista: tubería + accesorios 1" (válv. check y bola, bridas SW, empaques, s | 16 | 2026-09-07 | 2026-09-28 | 162 | 407.5413 | 25.4713 | 0 | 0 | 0 | 0 | 0 | 0 | 0 | 0 | 0 | 0 | 74.0984 | 129.6722 | 129.6722 | 74.0984 | 0 | 0 | 0 | 0 | 158
| 6 |  | CAPATAZ | MECÁNICO | 2026-09-07 | 2026-09-28 |  | 13.168 |  | 0 | 0 | 0 | 0 | 0 | 0 | 0 | 0 | 0 | 0 | 2.3942 | 4.1898 | 4.1898 | 2.3942 | 0 | 0 | 0 | 0 | 159
| 6 |  | OPERARIO | MECÁNICO | 2026-09-07 | 2026-09-28 |  | 146.08 |  | 0 | 0 | 0 | 0 | 0 | 0 | 0 | 0 | 0 | 0 | 26.56 | 46.48 | 46.48 | 26.56 | 0 | 0 | 0 | 0 | 160
| 6 |  | SOLDADOR | MECÁNICO | 2026-09-07 | 2026-09-28 |  | 102.2133 |  | 0 | 0 | 0 | 0 | 0 | 0 | 0 | 0 | 0 | 0 | 18.5842 | 32.5224 | 32.5224 | 18.5842 | 0 | 0 | 0 | 0 | 161
| 6 |  | AYUDANTE | MECÁNICO | 2026-09-07 | 2026-09-28 |  | 146.08 |  | 0 | 0 | 0 | 0 | 0 | 0 | 0 | 0 | 0 | 0 | 26.56 | 46.48 | 46.48 | 26.56 | 0 | 0 | 0 | 0 | 162
54 | 5 | A1380 | Suministro y montaje de línea 1½" AA1B - Contratista: tubería + accesorios 1½" (válv. check y bola, bridas SW, empaques, | 15 | 2026-09-29 | 2026-10-20 | 167 | 364.0752 | 24.2717 | 0 | 0 | 0 | 0 | 0 | 0 | 0 | 0 | 0 | 0 | 0 | 0 | 0 | 49.6466 | 115.8421 | 115.8421 | 82.7444 | 0 | 163
| 6 |  | CAPATAZ | MECÁNICO | 2026-09-29 | 2026-10-20 |  | 12.3495 |  | 0 | 0 | 0 | 0 | 0 | 0 | 0 | 0 | 0 | 0 | 0 | 0 | 0 | 1.684 | 3.9294 | 3.9294 | 2.8067 | 0 | 164
| 6 |  | OPERARIO | MECÁNICO | 2026-09-29 | 2026-10-20 |  | 123.4952 |  | 0 | 0 | 0 | 0 | 0 | 0 | 0 | 0 | 0 | 0 | 0 | 0 | 0 | 16.8403 | 39.2939 | 39.2939 | 28.0671 | 0 | 165
| 6 |  | SOLDADOR | MECÁNICO | 2026-09-29 | 2026-10-20 |  | 104.7352 |  | 0 | 0 | 0 | 0 | 0 | 0 | 0 | 0 | 0 | 0 | 0 | 0 | 0 | 14.2821 | 33.3248 | 33.3248 | 23.8035 | 0 | 166
| 6 |  | AYUDANTE | MECÁNICO | 2026-09-29 | 2026-10-20 |  | 123.4952 |  | 0 | 0 | 0 | 0 | 0 | 0 | 0 | 0 | 0 | 0 | 0 | 0 | 0 | 16.8403 | 39.2939 | 39.2939 | 28.0671 | 0 | 167
55 | 5 | A1390 | Suministro y montaje de línea 2" AA1B - Contratista: tubería + accesorios 2" (válv. check y bola, bridas SW, empaques, s | 36 | 2026-08-14 | 2026-10-02 | 172 | 886.015 | 24.6115 | 0 | 0 | 0 | 0 | 0 | 0 | 0 | 124.0421 | 124.0421 | 124.0421 | 124.0421 | 124.0421 | 124.0421 | 124.0421 | 17.7203 | 0 | 0 | 0 | 168
| 6 |  | CAPATAZ | MECÁNICO | 2026-08-14 | 2026-10-02 |  | 29.1979 |  | 0 | 0 | 0 | 0 | 0 | 0 | 0 | 4.0877 | 4.0877 | 4.0877 | 4.0877 | 4.0877 | 4.0877 | 4.0877 | 0.58396 | 0 | 0 | 0 | 169
| 6 |  | OPERARIO | MECÁNICO | 2026-08-14 | 2026-10-02 |  | 291.979 |  | 0 | 0 | 0 | 0 | 0 | 0 | 0 | 40.8771 | 40.8771 | 40.8771 | 40.8771 | 40.8771 | 40.8771 | 40.8771 | 5.8396 | 0 | 0 | 0 | 170
| 6 |  | SOLDADOR | MECÁNICO | 2026-08-14 | 2026-10-02 |  | 272.859 |  | 0 | 0 | 0 | 0 | 0 | 0 | 0 | 38.2003 | 38.2003 | 38.2003 | 38.2003 | 38.2003 | 38.2003 | 38.2003 | 5.4572 | 0 | 0 | 0 | 171
| 6 |  | AYUDANTE | MECÁNICO | 2026-08-14 | 2026-10-02 |  | 291.979 |  | 0 | 0 | 0 | 0 | 0 | 0 | 0 | 40.8771 | 40.8771 | 40.8771 | 40.8771 | 40.8771 | 40.8771 | 40.8771 | 5.8396 | 0 | 0 | 0 | 172
56 | 3 |  | TIE-IN MECÁNICO - TANQUES DE ALMACENAMIENTO DE FLOCULANTE | 9 | 2026-09-29 | 2026-10-12 | 186 | 233.92 |  | 0 | 0 | 0 | 0 | 0 | 0 | 0 | 0 | 0 | 0 | 0 | 0 | 0 | 84 | 117.6 | 32.32 | 0 | 0 | 173
57 | 5 | A1400 | Aplicación de Tie-In M-001 | 4 | 2026-09-29 | 2026-10-02 | 177 | 112 | 28 | 0 | 0 | 0 | 0 | 0 | 0 | 0 | 0 | 0 | 0 | 0 | 0 | 0 | 84 | 28 | 0 | 0 | 0 | 174
| 6 |  | CAPATAZ | MECÁNICO | 2026-09-29 | 2026-10-02 |  | 16 |  | 0 | 0 | 0 | 0 | 0 | 0 | 0 | 0 | 0 | 0 | 0 | 0 | 0 | 12 | 4 | 0 | 0 | 0 | 175
| 6 |  | OPERARIO | MECÁNICO | 2026-09-29 | 2026-10-02 |  | 48 |  | 0 | 0 | 0 | 0 | 0 | 0 | 0 | 0 | 0 | 0 | 0 | 0 | 0 | 36 | 12 | 0 | 0 | 0 | 176
| 6 |  | AYUDANTE | MECÁNICO | 2026-09-29 | 2026-10-02 |  | 48 |  | 0 | 0 | 0 | 0 | 0 | 0 | 0 | 0 | 0 | 0 | 0 | 0 | 0 | 36 | 12 | 0 | 0 | 0 | 177
58 | 5 | A1410 | Aplicación de Tie-In M-002 | 4 | 2026-10-05 | 2026-10-09 | 181 | 112 | 28 | 0 | 0 | 0 | 0 | 0 | 0 | 0 | 0 | 0 | 0 | 0 | 0 | 0 | 0 | 89.6 | 22.4 | 0 | 0 | 178
| 6 |  | CAPATAZ | MECÁNICO | 2026-10-05 | 2026-10-09 |  | 16 |  | 0 | 0 | 0 | 0 | 0 | 0 | 0 | 0 | 0 | 0 | 0 | 0 | 0 | 0 | 12.8 | 3.2 | 0 | 0 | 179
| 6 |  | OPERARIO | MECÁNICO | 2026-10-05 | 2026-10-09 |  | 48 |  | 0 | 0 | 0 | 0 | 0 | 0 | 0 | 0 | 0 | 0 | 0 | 0 | 0 | 0 | 38.4 | 9.6 | 0 | 0 | 180
| 6 |  | AYUDANTE | MECÁNICO | 2026-10-05 | 2026-10-09 |  | 48 |  | 0 | 0 | 0 | 0 | 0 | 0 | 0 | 0 | 0 | 0 | 0 | 0 | 0 | 0 | 38.4 | 9.6 | 0 | 0 | 181
59 | 5 | A1420 | SUMINISTRO Y MONTAJE DE FLG SO 150# RF STL A105 - 4" - AA1B | 1 | 2026-10-12 | 2026-10-12 | 186 | 9.92 | 9.92 | 0 | 0 | 0 | 0 | 0 | 0 | 0 | 0 | 0 | 0 | 0 | 0 | 0 | 0 | 0 | 9.92 | 0 | 0 | 182
| 6 |  | CAPATAZ | MECÁNICO | 2026-10-12 | 2026-10-12 |  | 0.32 |  | 0 | 0 | 0 | 0 | 0 | 0 | 0 | 0 | 0 | 0 | 0 | 0 | 0 | 0 | 0 | 0.32 | 0 | 0 | 183
| 6 |  | OPERARIO | MECÁNICO | 2026-10-12 | 2026-10-12 |  | 3.2 |  | 0 | 0 | 0 | 0 | 0 | 0 | 0 | 0 | 0 | 0 | 0 | 0 | 0 | 0 | 0 | 3.2 | 0 | 0 | 184
| 6 |  | SOLDADOR | MECÁNICO | 2026-10-12 | 2026-10-12 |  | 3.2 |  | 0 | 0 | 0 | 0 | 0 | 0 | 0 | 0 | 0 | 0 | 0 | 0 | 0 | 0 | 0 | 3.2 | 0 | 0 | 185
| 6 |  | AYUDANTE | MECÁNICO | 2026-10-12 | 2026-10-12 |  | 3.2 |  | 0 | 0 | 0 | 0 | 0 | 0 | 0 | 0 | 0 | 0 | 0 | 0 | 0 | 0 | 0 | 3.2 | 0 | 0 | 186
60 | 2 |  | OBRAS ELÉCTRICAS | 32 | 2026-08-14 | 2026-09-28 | 218 | 755.6835 |  | 0 | 0 | 0 | 0 | 0 | 0 | 0 | 112.2667 | 91.4667 | 65.3333 | 125.8678 | 151.7538 | 162.4672 | 46.528 | 0 | 0 | 0 | 0 | 187
61 | 3 |  | MODIFICACIÓN E INSTALACIÓN DE EQUIPOS ELECTRICOS | 18 | 2026-08-14 | 2026-09-08 | 200 | 334.4 |  | 0 | 0 | 0 | 0 | 0 | 0 | 0 | 112.2667 | 91.4667 | 65.3333 | 65.3333 | 0 | 0 | 0 | 0 | 0 | 0 | 0 | 188
62 | 5 | A1430 | Montaje e instalación de cubículo arrancador NEMA size 2m 480 V, 25HP, 3F, 60 Hz. - Size 2 | 4 | 2026-08-14 | 2026-08-19 | 192 | 99.2 | 24.8 | 0 | 0 | 0 | 0 | 0 | 0 | 0 | 99.2 | 0 | 0 | 0 | 0 | 0 | 0 | 0 | 0 | 0 | 0 | 189
| 6 |  | CAPATAZ | ELÉCTRICO | 2026-08-14 | 2026-08-19 |  | 3.2 |  | 0 | 0 | 0 | 0 | 0 | 0 | 0 | 3.2 | 0 | 0 | 0 | 0 | 0 | 0 | 0 | 0 | 0 | 0 | 190
| 6 |  | OPERARIO | ELÉCTRICO | 2026-08-14 | 2026-08-19 |  | 64 |  | 0 | 0 | 0 | 0 | 0 | 0 | 0 | 64 | 0 | 0 | 0 | 0 | 0 | 0 | 0 | 0 | 0 | 0 | 191
| 6 |  | AYUDANTE | ELÉCTRICO | 2026-08-14 | 2026-08-19 |  | 32 |  | 0 | 0 | 0 | 0 | 0 | 0 | 0 | 32 | 0 | 0 | 0 | 0 | 0 | 0 | 0 | 0 | 0 | 0 | 192
63 | 5 | A1440 | Caja de conexiones 500x400x150 mm, NEMA 4, 100A, 3F; incluye barras de cobre 100A, bornes y protección contra contactos | 7 | 2026-08-20 | 2026-08-28 | 196 | 117.6 | 16.8 | 0 | 0 | 0 | 0 | 0 | 0 | 0 | 13.0667 | 91.4667 | 13.0667 | 0 | 0 | 0 | 0 | 0 | 0 | 0 | 0 | 193
| 6 |  | CAPATAZ | ELÉCTRICO | 2026-08-20 | 2026-08-28 |  | 5.6 |  | 0 | 0 | 0 | 0 | 0 | 0 | 0 | 0.62222 | 4.3556 | 0.62222 | 0 | 0 | 0 | 0 | 0 | 0 | 0 | 0 | 194
| 6 |  | OPERARIO | ELÉCTRICO | 2026-08-20 | 2026-08-28 |  | 56 |  | 0 | 0 | 0 | 0 | 0 | 0 | 0 | 6.2222 | 43.5556 | 6.2222 | 0 | 0 | 0 | 0 | 0 | 0 | 0 | 0 | 195
| 6 |  | AYUDANTE | ELÉCTRICO | 2026-08-20 | 2026-08-28 |  | 56 |  | 0 | 0 | 0 | 0 | 0 | 0 | 0 | 6.2222 | 43.5556 | 6.2222 | 0 | 0 | 0 | 0 | 0 | 0 | 0 | 0 | 196
64 | 5 | A1450 | Botonera de campo NEMA 4 con parada de emergencia tipo hongo, piloto LED y JOG; TAGs 1760-PU-33001/02-N y 33101@33105-N | 7 | 2026-08-31 | 2026-09-08 | 200 | 117.6 | 16.8 | 0 | 0 | 0 | 0 | 0 | 0 | 0 | 0 | 0 | 52.2667 | 65.3333 | 0 | 0 | 0 | 0 | 0 | 0 | 0 | 197
| 6 |  | CAPATAZ | ELÉCTRICO | 2026-08-31 | 2026-09-08 |  | 5.6 |  | 0 | 0 | 0 | 0 | 0 | 0 | 0 | 0 | 0 | 2.4889 | 3.1111 | 0 | 0 | 0 | 0 | 0 | 0 | 0 | 198
| 6 |  | OPERARIO | ELÉCTRICO | 2026-08-31 | 2026-09-08 |  | 56 |  | 0 | 0 | 0 | 0 | 0 | 0 | 0 | 0 | 0 | 24.8889 | 31.1111 | 0 | 0 | 0 | 0 | 0 | 0 | 0 | 199
| 6 |  | AYUDANTE | ELÉCTRICO | 2026-08-31 | 2026-09-08 |  | 56 |  | 0 | 0 | 0 | 0 | 0 | 0 | 0 | 0 | 0 | 24.8889 | 31.1111 | 0 | 0 | 0 | 0 | 0 | 0 | 0 | 200
65 | 3 |  | CONDUCTORES ( INCLUYE TENDIDO, CONEXIONADO, MARCADO Y MEGADO) | 14 | 2026-09-09 | 2026-09-28 | 218 | 421.2835 |  | 0 | 0 | 0 | 0 | 0 | 0 | 0 | 0 | 0 | 0 | 60.5345 | 151.7538 | 162.4672 | 46.528 | 0 | 0 | 0 | 0 | 201
66 | 4 |  | Conductores de baja tensión | 14 | 2026-09-09 | 2026-09-28 | 218 | 421.2835 |  | 0 | 0 | 0 | 0 | 0 | 0 | 0 | 0 | 0 | 0 | 60.5345 | 151.7538 | 162.4672 | 46.528 | 0 | 0 | 0 | 0 | 202
67 | 5 | A1460 | Cable multiconductor XHHW-2 600V 90°C, Cu clase B, aislamiento XLPE, cubierta PVC - 1x3c-4 AWG + (T) | 4 | 2026-09-09 | 2026-09-14 | 206 | 65.1235 | 16.2809 | 0 | 0 | 0 | 0 | 0 | 0 | 0 | 0 | 0 | 0 | 21.7078 | 43.4157 | 0 | 0 | 0 | 0 | 0 | 0 | 203
| 6 |  | CAPATAZ ELECTRICISTA | ELÉCTRICO | 2026-09-09 | 2026-09-14 |  | 3.1011 |  | 0 | 0 | 0 | 0 | 0 | 0 | 0 | 0 | 0 | 0 | 1.0337 | 2.0674 | 0 | 0 | 0 | 0 | 0 | 0 | 204
| 6 |  | OPERARIO ELECTRICISTA | ELÉCTRICO | 2026-09-09 | 2026-09-14 |  | 31.0112 |  | 0 | 0 | 0 | 0 | 0 | 0 | 0 | 0 | 0 | 0 | 10.3371 | 20.6741 | 0 | 0 | 0 | 0 | 0 | 0 | 205
| 6 |  | AYUDANTE | ELÉCTRICO | 2026-09-09 | 2026-09-14 |  | 31.0112 |  | 0 | 0 | 0 | 0 | 0 | 0 | 0 | 0 | 0 | 0 | 10.3371 | 20.6741 | 0 | 0 | 0 | 0 | 0 | 0 | 206
68 | 5 | A1470 | Cable multiconductor XHHW-2 600V 90°C, Cu clase B, aislamiento XLPE, cubierta PVC - 1x3c-12 AWG + (T) (nota 1) | 10 | 2026-09-15 | 2026-09-28 | 210 | 162.848 | 16.2848 | 0 | 0 | 0 | 0 | 0 | 0 | 0 | 0 | 0 | 0 | 0 | 34.896 | 81.424 | 46.528 | 0 | 0 | 0 | 0 | 207
| 6 |  | CAPATAZ ELECTRICISTA | ELÉCTRICO | 2026-09-15 | 2026-09-28 |  | 7.7547 |  | 0 | 0 | 0 | 0 | 0 | 0 | 0 | 0 | 0 | 0 | 0 | 1.6617 | 3.8773 | 2.2156 | 0 | 0 | 0 | 0 | 208
| 6 |  | OPERARIO ELECTRICISTA | ELÉCTRICO | 2026-09-15 | 2026-09-28 |  | 77.5467 |  | 0 | 0 | 0 | 0 | 0 | 0 | 0 | 0 | 0 | 0 | 0 | 16.6171 | 38.7733 | 22.1562 | 0 | 0 | 0 | 0 | 209
| 6 |  | AYUDANTE | ELÉCTRICO | 2026-09-15 | 2026-09-28 |  | 77.5467 |  | 0 | 0 | 0 | 0 | 0 | 0 | 0 | 0 | 0 | 0 | 0 | 16.6171 | 38.7733 | 22.1562 | 0 | 0 | 0 | 0 | 210
69 | 5 | A1480 | Cable multiconductor XHHW-2 600V 90°C, Cu clase B, aislamiento XLPE, cubierta PVC - 1x7c-14 AWG | 3 | 2026-09-09 | 2026-09-11 | 214 | 58.24 | 19.4133 | 0 | 0 | 0 | 0 | 0 | 0 | 0 | 0 | 0 | 0 | 38.8267 | 19.4133 | 0 | 0 | 0 | 0 | 0 | 0 | 211
| 6 |  | CAPATAZ | ELÉCTRICO | 2026-09-09 | 2026-09-11 |  | 2.7733 |  | 0 | 0 | 0 | 0 | 0 | 0 | 0 | 0 | 0 | 0 | 1.8489 | 0.92444 | 0 | 0 | 0 | 0 | 0 | 0 | 212
| 6 |  | OPERARIO | ELÉCTRICO | 2026-09-09 | 2026-09-11 |  | 27.7333 |  | 0 | 0 | 0 | 0 | 0 | 0 | 0 | 0 | 0 | 0 | 18.4889 | 9.2444 | 0 | 0 | 0 | 0 | 0 | 0 | 213
| 6 |  | AYUDANTE | ELÉCTRICO | 2026-09-09 | 2026-09-11 |  | 27.7333 |  | 0 | 0 | 0 | 0 | 0 | 0 | 0 | 0 | 0 | 0 | 18.4889 | 9.2444 | 0 | 0 | 0 | 0 | 0 | 0 | 214
70 | 5 | A1490 | Cable multiconductor XHHW-2 600V 90°C, Cu clase B, aislamiento XLPE, cubierta PVC - 1x7c-14 AWG (nota 1) | 8 | 2026-09-14 | 2026-09-23 | 218 | 135.072 | 16.884 | 0 | 0 | 0 | 0 | 0 | 0 | 0 | 0 | 0 | 0 | 0 | 54.0288 | 81.0432 | 0 | 0 | 0 | 0 | 0 | 215
| 6 |  | CAPATAZ | ELÉCTRICO | 2026-09-14 | 2026-09-23 |  | 6.432 |  | 0 | 0 | 0 | 0 | 0 | 0 | 0 | 0 | 0 | 0 | 0 | 2.5728 | 3.8592 | 0 | 0 | 0 | 0 | 0 | 216
| 6 |  | OPERARIO | ELÉCTRICO | 2026-09-14 | 2026-09-23 |  | 64.32 |  | 0 | 0 | 0 | 0 | 0 | 0 | 0 | 0 | 0 | 0 | 0 | 25.728 | 38.592 | 0 | 0 | 0 | 0 | 0 | 217
| 6 |  | AYUDANTE | ELÉCTRICO | 2026-09-14 | 2026-09-23 |  | 64.32 |  | 0 | 0 | 0 | 0 | 0 | 0 | 0 | 0 | 0 | 0 | 0 | 25.728 | 38.592 | 0 | 0 | 0 | 0 | 0 | 218
71 | 2 |  | INSTRUMENTACIÓN Y CONTROL | 54 | 2026-08-04 | 2026-10-20 | 362 | 2589.7699 |  | 0 | 0 | 0 | 0 | 0 | 75.6001 | 173.68 | 139.52 | 182.4 | 182.3273 | 264.6257 | 256.1635 | 288.8301 | 416.2667 | 304.6667 | 157.2098 | 148.48 | 0 | 219
72 | 3 |  | DESMONTAJE DE INSTRUMENTOS Y VÁLVULAS DE CONTROL | 3 | 2026-08-04 | 2026-08-07 | 224 | 100.8001 |  | 0 | 0 | 0 | 0 | 0 | 75.6001 | 25.2 | 0 | 0 | 0 | 0 | 0 | 0 | 0 | 0 | 0 | 0 | 0 | 220
73 | 5 | A1510 | Identificación y desmontaje de instrumentos y válvulas existentes en dosificación de floculante (FE/FIT, LE/LIT y FCV) | 3 | 2026-08-04 | 2026-08-07 | 224 | 100.8001 | 33.6 | 0 | 0 | 0 | 0 | 0 | 75.6001 | 25.2 | 0 | 0 | 0 | 0 | 0 | 0 | 0 | 0 | 0 | 0 | 0 | 221
| 6 |  | CAPATAZ | ELÉCTRICO | 2026-08-04 | 2026-08-07 |  | 4.8 |  | 0 | 0 | 0 | 0 | 0 | 3.6 | 1.2 | 0 | 0 | 0 | 0 | 0 | 0 | 0 | 0 | 0 | 0 | 0 | 222
| 6 |  | OPERARIO | ELÉCTRICO | 2026-08-04 | 2026-08-07 |  | 48 |  | 0 | 0 | 0 | 0 | 0 | 36 | 12 | 0 | 0 | 0 | 0 | 0 | 0 | 0 | 0 | 0 | 0 | 0 | 223
| 6 |  | AYUDANTE | ELÉCTRICO | 2026-08-04 | 2026-08-07 |  | 48 |  | 0 | 0 | 0 | 0 | 0 | 36 | 12 | 0 | 0 | 0 | 0 | 0 | 0 | 0 | 0 | 0 | 0 | 0 | 224
74 | 3 |  | EVALUACIÓN DE CONDUCTORES Y CANALIZACIONES EXISTENTES | 16 | 2026-08-11 | 2026-09-01 | 241 | 305.6 |  | 0 | 0 | 0 | 0 | 0 | 0 | 76.8 | 25.6 | 134.4 | 68.8 | 0 | 0 | 0 | 0 | 0 | 0 | 0 | 0 | 225
75 | 5 | A1520 | Evaluación de reutilización de cables de alimentación existentes; pruebas de continuidad, resistencia y timbrado (NOTA 2 | 2 | 2026-08-11 | 2026-08-12 | 229 | 51.2 | 25.6 | 0 | 0 | 0 | 0 | 0 | 0 | 51.2 | 0 | 0 | 0 | 0 | 0 | 0 | 0 | 0 | 0 | 0 | 0 | 226
| 6 |  | CAPATAZ | ELÉCTRICO | 2026-08-11 | 2026-08-12 |  | 3.2 |  | 0 | 0 | 0 | 0 | 0 | 0 | 3.2 | 0 | 0 | 0 | 0 | 0 | 0 | 0 | 0 | 0 | 0 | 0 | 227
| 6 |  | OPERARIO | ELÉCTRICO | 2026-08-11 | 2026-08-12 |  | 32 |  | 0 | 0 | 0 | 0 | 0 | 0 | 32 | 0 | 0 | 0 | 0 | 0 | 0 | 0 | 0 | 0 | 0 | 0 | 228
| 6 |  | AYUDANTE | ELÉCTRICO | 2026-08-11 | 2026-08-12 |  | 16 |  | 0 | 0 | 0 | 0 | 0 | 0 | 16 | 0 | 0 | 0 | 0 | 0 | 0 | 0 | 0 | 0 | 0 | 0 | 229
76 | 5 | A1530 | Evaluación de reutilización de cables de señal analógica existentes; continuidad, resistencia y timbrado (NOTA 3) | 2 | 2026-08-13 | 2026-08-14 | 233 | 51.2 | 25.6 | 0 | 0 | 0 | 0 | 0 | 0 | 25.6 | 25.6 | 0 | 0 | 0 | 0 | 0 | 0 | 0 | 0 | 0 | 0 | 230
| 6 |  | CAPATAZ | ELÉCTRICO | 2026-08-13 | 2026-08-14 |  | 3.2 |  | 0 | 0 | 0 | 0 | 0 | 0 | 1.6 | 1.6 | 0 | 0 | 0 | 0 | 0 | 0 | 0 | 0 | 0 | 0 | 231
| 6 |  | OPERARIO | ELÉCTRICO | 2026-08-13 | 2026-08-14 |  | 32 |  | 0 | 0 | 0 | 0 | 0 | 0 | 16 | 16 | 0 | 0 | 0 | 0 | 0 | 0 | 0 | 0 | 0 | 0 | 232
| 6 |  | AYUDANTE | ELÉCTRICO | 2026-08-13 | 2026-08-14 |  | 16 |  | 0 | 0 | 0 | 0 | 0 | 0 | 8 | 8 | 0 | 0 | 0 | 0 | 0 | 0 | 0 | 0 | 0 | 0 | 233
77 | 5 | A1540 | Desmontaje de conductores existentes no validos para su reutilización (NOTAS 2 Y 3) | 5 | 2026-08-24 | 2026-08-28 | 237 | 168 | 33.6 | 0 | 0 | 0 | 0 | 0 | 0 | 0 | 0 | 134.4 | 33.6 | 0 | 0 | 0 | 0 | 0 | 0 | 0 | 0 | 234
| 6 |  | CAPATAZ | ELÉCTRICO | 2026-08-24 | 2026-08-28 |  | 8 |  | 0 | 0 | 0 | 0 | 0 | 0 | 0 | 0 | 6.4 | 1.6 | 0 | 0 | 0 | 0 | 0 | 0 | 0 | 0 | 235
| 6 |  | OPERARIO | ELÉCTRICO | 2026-08-24 | 2026-08-28 |  | 80 |  | 0 | 0 | 0 | 0 | 0 | 0 | 0 | 0 | 64 | 16 | 0 | 0 | 0 | 0 | 0 | 0 | 0 | 0 | 236
| 6 |  | AYUDANTE | ELÉCTRICO | 2026-08-24 | 2026-08-28 |  | 80 |  | 0 | 0 | 0 | 0 | 0 | 0 | 0 | 0 | 64 | 16 | 0 | 0 | 0 | 0 | 0 | 0 | 0 | 0 | 237
78 | 5 | A1550 | Inspección y verificación de bandejas y bancos de ductos existentes para determinar su reutilización | 2 | 2026-08-31 | 2026-09-01 | 241 | 35.2 | 17.6 | 0 | 0 | 0 | 0 | 0 | 0 | 0 | 0 | 0 | 35.2 | 0 | 0 | 0 | 0 | 0 | 0 | 0 | 0 | 238
| 6 |  | CAPATAZ | ELÉCTRICO | 2026-08-31 | 2026-09-01 |  | 3.2 |  | 0 | 0 | 0 | 0 | 0 | 0 | 0 | 0 | 0 | 3.2 | 0 | 0 | 0 | 0 | 0 | 0 | 0 | 0 | 239
| 6 |  | OPERARIO | ELÉCTRICO | 2026-08-31 | 2026-09-01 |  | 16 |  | 0 | 0 | 0 | 0 | 0 | 0 | 0 | 0 | 0 | 16 | 0 | 0 | 0 | 0 | 0 | 0 | 0 | 0 | 240
| 6 |  | AYUDANTE | ELÉCTRICO | 2026-08-31 | 2026-09-01 |  | 16 |  | 0 | 0 | 0 | 0 | 0 | 0 | 0 | 0 | 0 | 16 | 0 | 0 | 0 | 0 | 0 | 0 | 0 | 0 | 241
79 | 3 |  | INSTRUMENTOS | 18 | 2026-09-24 | 2026-10-20 | 298 | 687.68 |  | 0 | 0 | 0 | 0 | 0 | 0 | 0 | 0 | 0 | 0 | 0 | 0 | 32.6667 | 357.4667 | 189.4667 | 25.2 | 82.88 | 0 | 242
80 | 5 | A1560 | Manómetro tipo bourdon con sello de diafragma, conexión Ø1/2" NPT macho; incluye montaje y placa. Tags PI-17633001@007 | 4 | 2026-09-24 | 2026-09-29 | 246 | 117.6 | 29.4 | 0 | 0 | 0 | 0 | 0 | 0 | 0 | 0 | 0 | 0 | 0 | 0 | 19.6 | 98 | 0 | 0 | 0 | 0 | 243
| 6 |  | CAPATAZ | ELÉCTRICO | 2026-09-24 | 2026-09-29 |  | 5.6 |  | 0 | 0 | 0 | 0 | 0 | 0 | 0 | 0 | 0 | 0 | 0 | 0 | 0.93333 | 4.6667 | 0 | 0 | 0 | 0 | 244
| 6 |  | OPERARIO | ELÉCTRICO | 2026-09-24 | 2026-09-29 |  | 56 |  | 0 | 0 | 0 | 0 | 0 | 0 | 0 | 0 | 0 | 0 | 0 | 0 | 9.3333 | 46.6667 | 0 | 0 | 0 | 0 | 245
| 6 |  | AYUDANTE | ELÉCTRICO | 2026-09-24 | 2026-09-29 |  | 56 |  | 0 | 0 | 0 | 0 | 0 | 0 | 0 | 0 | 0 | 0 | 0 | 0 | 9.3333 | 46.6667 | 0 | 0 | 0 | 0 | 246
81 | 5 | A1570 | Sensor de flujo electromagnético Ø1" #150, CS, Tefzel/ETFE, electrodos 316 SS. Tag FE-17633008 | 1 | 2026-09-30 | 2026-09-30 | 250 | 33.6 | 33.6 | 0 | 0 | 0 | 0 | 0 | 0 | 0 | 0 | 0 | 0 | 0 | 0 | 0 | 33.6 | 0 | 0 | 0 | 0 | 247
| 6 |  | CAPATAZ | ELÉCTRICO | 2026-09-30 | 2026-09-30 |  | 1.6 |  | 0 | 0 | 0 | 0 | 0 | 0 | 0 | 0 | 0 | 0 | 0 | 0 | 0 | 1.6 | 0 | 0 | 0 | 0 | 248
| 6 |  | OPERARIO | ELÉCTRICO | 2026-09-30 | 2026-09-30 |  | 16 |  | 0 | 0 | 0 | 0 | 0 | 0 | 0 | 0 | 0 | 0 | 0 | 0 | 0 | 16 | 0 | 0 | 0 | 0 | 249
| 6 |  | AYUDANTE | ELÉCTRICO | 2026-09-30 | 2026-09-30 |  | 16 |  | 0 | 0 | 0 | 0 | 0 | 0 | 0 | 0 | 0 | 0 | 0 | 0 | 0 | 16 | 0 | 0 | 0 | 0 | 250
82 | 5 | A1580 | Sensor de flujo electromagnético Ø1/2" #150, CS, Tefzel/ETFE, electrodos 316 SS. Tags FE-176330010 y FE-17633012 | 2 | 2026-10-01 | 2026-10-02 | 254 | 67.2 | 33.6 | 0 | 0 | 0 | 0 | 0 | 0 | 0 | 0 | 0 | 0 | 0 | 0 | 0 | 33.6 | 33.6 | 0 | 0 | 0 | 251
| 6 |  | CAPATAZ | ELÉCTRICO | 2026-10-01 | 2026-10-02 |  | 3.2 |  | 0 | 0 | 0 | 0 | 0 | 0 | 0 | 0 | 0 | 0 | 0 | 0 | 0 | 1.6 | 1.6 | 0 | 0 | 0 | 252
| 6 |  | OPERARIO | ELÉCTRICO | 2026-10-01 | 2026-10-02 |  | 32 |  | 0 | 0 | 0 | 0 | 0 | 0 | 0 | 0 | 0 | 0 | 0 | 0 | 0 | 16 | 16 | 0 | 0 | 0 | 253
| 6 |  | AYUDANTE | ELÉCTRICO | 2026-10-01 | 2026-10-02 |  | 32 |  | 0 | 0 | 0 | 0 | 0 | 0 | 0 | 0 | 0 | 0 | 0 | 0 | 0 | 16 | 16 | 0 | 0 | 0 | 254
83 | 5 | A1590 | Sensor de flujo electromagnético Ø1-1/2" #150, SS, Teflon/PTFE, electrodos Hastelloy. Tag FE-17633009 | 1 | 2026-09-30 | 2026-09-30 | 258 | 33.6 | 33.6 | 0 | 0 | 0 | 0 | 0 | 0 | 0 | 0 | 0 | 0 | 0 | 0 | 0 | 33.6 | 0 | 0 | 0 | 0 | 255
| 6 |  | CAPATAZ | ELÉCTRICO | 2026-09-30 | 2026-09-30 |  | 1.6 |  | 0 | 0 | 0 | 0 | 0 | 0 | 0 | 0 | 0 | 0 | 0 | 0 | 0 | 1.6 | 0 | 0 | 0 | 0 | 256
| 6 |  | OPERARIO | ELÉCTRICO | 2026-09-30 | 2026-09-30 |  | 16 |  | 0 | 0 | 0 | 0 | 0 | 0 | 0 | 0 | 0 | 0 | 0 | 0 | 0 | 16 | 0 | 0 | 0 | 0 | 257
| 6 |  | AYUDANTE | ELÉCTRICO | 2026-09-30 | 2026-09-30 |  | 16 |  | 0 | 0 | 0 | 0 | 0 | 0 | 0 | 0 | 0 | 0 | 0 | 0 | 0 | 16 | 0 | 0 | 0 | 0 | 258
84 | 5 | A1600 | Sensor de flujo electromagnético Ø1" #150, SS, Teflon/PTFE, electrodos Hastelloy. Tags FE-176330011 y FE-17633013 | 2 | 2026-10-01 | 2026-10-02 | 262 | 67.2 | 33.6 | 0 | 0 | 0 | 0 | 0 | 0 | 0 | 0 | 0 | 0 | 0 | 0 | 0 | 33.6 | 33.6 | 0 | 0 | 0 | 259
| 6 |  | CAPATAZ | ELÉCTRICO | 2026-10-01 | 2026-10-02 |  | 3.2 |  | 0 | 0 | 0 | 0 | 0 | 0 | 0 | 0 | 0 | 0 | 0 | 0 | 0 | 1.6 | 1.6 | 0 | 0 | 0 | 260
| 6 |  | OPERARIO | ELÉCTRICO | 2026-10-01 | 2026-10-02 |  | 32 |  | 0 | 0 | 0 | 0 | 0 | 0 | 0 | 0 | 0 | 0 | 0 | 0 | 0 | 16 | 16 | 0 | 0 | 0 | 261
| 6 |  | AYUDANTE | ELÉCTRICO | 2026-10-01 | 2026-10-02 |  | 32 |  | 0 | 0 | 0 | 0 | 0 | 0 | 0 | 0 | 0 | 0 | 0 | 0 | 0 | 16 | 16 | 0 | 0 | 0 | 262
85 | 5 | A1610 | Transmisor indicador de flujo digital programable, remoto a sensor, display, 4-20mA+HART. Tags FIT-17633008@013 | 3 | 2026-10-06 | 2026-10-09 | 266 | 100.8 | 33.6 | 0 | 0 | 0 | 0 | 0 | 0 | 0 | 0 | 0 | 0 | 0 | 0 | 0 | 0 | 75.6 | 25.2 | 0 | 0 | 263
| 6 |  | CAPATAZ | ELÉCTRICO | 2026-10-06 | 2026-10-09 |  | 4.8 |  | 0 | 0 | 0 | 0 | 0 | 0 | 0 | 0 | 0 | 0 | 0 | 0 | 0 | 0 | 3.6 | 1.2 | 0 | 0 | 264
| 6 |  | OPERARIO | ELÉCTRICO | 2026-10-06 | 2026-10-09 |  | 48 |  | 0 | 0 | 0 | 0 | 0 | 0 | 0 | 0 | 0 | 0 | 0 | 0 | 0 | 0 | 36 | 12 | 0 | 0 | 265
| 6 |  | AYUDANTE | ELÉCTRICO | 2026-10-06 | 2026-10-09 |  | 48 |  | 0 | 0 | 0 | 0 | 0 | 0 | 0 | 0 | 0 | 0 | 0 | 0 | 0 | 0 | 36 | 12 | 0 | 0 | 266
86 | 5 | A1620 | Sensor/transmisor de nivel radar no contacto, antena PVDF, Ø1-1/2", 4-20mA+HART. Tags LE/LT-17633014 y LE/LT-17633015 | 1 | 2026-09-30 | 2026-09-30 | 270 | 33.6 | 33.6 | 0 | 0 | 0 | 0 | 0 | 0 | 0 | 0 | 0 | 0 | 0 | 0 | 0 | 33.6 | 0 | 0 | 0 | 0 | 267
| 6 |  | CAPATAZ | ELÉCTRICO | 2026-09-30 | 2026-09-30 |  | 1.6 |  | 0 | 0 | 0 | 0 | 0 | 0 | 0 | 0 | 0 | 0 | 0 | 0 | 0 | 1.6 | 0 | 0 | 0 | 0 | 268
| 6 |  | OPERARIO | ELÉCTRICO | 2026-09-30 | 2026-09-30 |  | 16 |  | 0 | 0 | 0 | 0 | 0 | 0 | 0 | 0 | 0 | 0 | 0 | 0 | 0 | 16 | 0 | 0 | 0 | 0 | 269
| 6 |  | AYUDANTE | ELÉCTRICO | 2026-09-30 | 2026-09-30 |  | 16 |  | 0 | 0 | 0 | 0 | 0 | 0 | 0 | 0 | 0 | 0 | 0 | 0 | 0 | 16 | 0 | 0 | 0 | 0 | 270
87 | 5 | A1630 | Indicador de nivel digital programable, remoto a sensor, display con teclado. Tags LI-17633014 y LI-17633015 | 1 | 2026-10-07 | 2026-10-07 | 274 | 33.6 | 33.6 | 0 | 0 | 0 | 0 | 0 | 0 | 0 | 0 | 0 | 0 | 0 | 0 | 0 | 0 | 33.6 | 0 | 0 | 0 | 271
| 6 |  | CAPATAZ | ELÉCTRICO | 2026-10-07 | 2026-10-07 |  | 1.6 |  | 0 | 0 | 0 | 0 | 0 | 0 | 0 | 0 | 0 | 0 | 0 | 0 | 0 | 0 | 1.6 | 0 | 0 | 0 | 272
| 6 |  | OPERARIO | ELÉCTRICO | 2026-10-07 | 2026-10-07 |  | 16 |  | 0 | 0 | 0 | 0 | 0 | 0 | 0 | 0 | 0 | 0 | 0 | 0 | 0 | 0 | 16 | 0 | 0 | 0 | 273
| 6 |  | AYUDANTE | ELÉCTRICO | 2026-10-07 | 2026-10-07 |  | 16 |  | 0 | 0 | 0 | 0 | 0 | 0 | 0 | 0 | 0 | 0 | 0 | 0 | 0 | 0 | 16 | 0 | 0 | 0 | 274
88 | 5 | A1640 | Suministro, montaje e instalación de detalle constructivo para montaje de manómetro. Ver estandar MY 0000-7-00005 | 7 | 2026-09-24 | 2026-10-02 | 278 | 117.6 | 16.8 | 0 | 0 | 0 | 0 | 0 | 0 | 0 | 0 | 0 | 0 | 0 | 0 | 13.0667 | 91.4667 | 13.0667 | 0 | 0 | 0 | 275
| 6 |  | CAPATAZ | ELÉCTRICO | 2026-09-24 | 2026-10-02 |  | 5.6 |  | 0 | 0 | 0 | 0 | 0 | 0 | 0 | 0 | 0 | 0 | 0 | 0 | 0.62222 | 4.3556 | 0.62222 | 0 | 0 | 0 | 276
| 6 |  | OPERARIO | ELÉCTRICO | 2026-09-24 | 2026-10-02 |  | 56 |  | 0 | 0 | 0 | 0 | 0 | 0 | 0 | 0 | 0 | 0 | 0 | 0 | 6.2222 | 43.5556 | 6.2222 | 0 | 0 | 0 | 277
| 6 |  | AYUDANTE | ELÉCTRICO | 2026-09-24 | 2026-10-02 |  | 56 |  | 0 | 0 | 0 | 0 | 0 | 0 | 0 | 0 | 0 | 0 | 0 | 0 | 6.2222 | 43.5556 | 6.2222 | 0 | 0 | 0 | 278
89 | 5 | A1650 | Detalle constructivo para montaje de sensor de flujo magnético. Estándar MY 0000-7-00001 | 1 | 2026-10-19 | 2026-10-19 | 282 | 20.16 | 20.16 | 0 | 0 | 0 | 0 | 0 | 0 | 0 | 0 | 0 | 0 | 0 | 0 | 0 | 0 | 0 | 0 | 20.16 | 0 | 279
| 6 |  | CAPATAZ | ELÉCTRICO | 2026-10-19 | 2026-10-19 |  | 0.96 |  | 0 | 0 | 0 | 0 | 0 | 0 | 0 | 0 | 0 | 0 | 0 | 0 | 0 | 0 | 0 | 0 | 0.96 | 0 | 280
| 6 |  | OPERARIO | ELÉCTRICO | 2026-10-19 | 2026-10-19 |  | 9.6 |  | 0 | 0 | 0 | 0 | 0 | 0 | 0 | 0 | 0 | 0 | 0 | 0 | 0 | 0 | 0 | 0 | 9.6 | 0 | 281
| 6 |  | AYUDANTE | ELÉCTRICO | 2026-10-19 | 2026-10-19 |  | 9.6 |  | 0 | 0 | 0 | 0 | 0 | 0 | 0 | 0 | 0 | 0 | 0 | 0 | 0 | 0 | 0 | 0 | 9.6 | 0 | 282
90 | 5 | A1660 | Detalle constructivo para pedestal de soporte de tres transmisores. Estándar MY 0000-7-00025 | 1 | 2026-10-19 | 2026-10-19 | 286 | 6.72 | 6.72 | 0 | 0 | 0 | 0 | 0 | 0 | 0 | 0 | 0 | 0 | 0 | 0 | 0 | 0 | 0 | 0 | 6.72 | 0 | 283
| 6 |  | CAPATAZ | ELÉCTRICO | 2026-10-19 | 2026-10-19 |  | 0.32 |  | 0 | 0 | 0 | 0 | 0 | 0 | 0 | 0 | 0 | 0 | 0 | 0 | 0 | 0 | 0 | 0 | 0.32 | 0 | 284
| 6 |  | OPERARIO | ELÉCTRICO | 2026-10-19 | 2026-10-19 |  | 3.2 |  | 0 | 0 | 0 | 0 | 0 | 0 | 0 | 0 | 0 | 0 | 0 | 0 | 0 | 0 | 0 | 0 | 3.2 | 0 | 285
| 6 |  | AYUDANTE | ELÉCTRICO | 2026-10-19 | 2026-10-19 |  | 3.2 |  | 0 | 0 | 0 | 0 | 0 | 0 | 0 | 0 | 0 | 0 | 0 | 0 | 0 | 0 | 0 | 0 | 3.2 | 0 | 286
91 | 5 | A1670 | Detalle constructivo para montaje de transmisor indicador de flujo. Estándar MY 0000-7-00028 | 2 | 2026-10-19 | 2026-10-20 | 290 | 33.6 | 16.8 | 0 | 0 | 0 | 0 | 0 | 0 | 0 | 0 | 0 | 0 | 0 | 0 | 0 | 0 | 0 | 0 | 33.6 | 0 | 287
| 6 |  | CAPATAZ | ELÉCTRICO | 2026-10-19 | 2026-10-20 |  | 1.6 |  | 0 | 0 | 0 | 0 | 0 | 0 | 0 | 0 | 0 | 0 | 0 | 0 | 0 | 0 | 0 | 0 | 1.6 | 0 | 288
| 6 |  | OPERARIO | ELÉCTRICO | 2026-10-19 | 2026-10-20 |  | 16 |  | 0 | 0 | 0 | 0 | 0 | 0 | 0 | 0 | 0 | 0 | 0 | 0 | 0 | 0 | 0 | 0 | 16 | 0 | 289
| 6 |  | AYUDANTE | ELÉCTRICO | 2026-10-19 | 2026-10-20 |  | 16 |  | 0 | 0 | 0 | 0 | 0 | 0 | 0 | 0 | 0 | 0 | 0 | 0 | 0 | 0 | 0 | 0 | 16 | 0 | 290
92 | 5 | A1680 | Detalle constructivo para sensor/transmisor de nivel tipo radar. Estándar MY 0000-7-00007 | 1 | 2026-10-19 | 2026-10-19 | 294 | 11.2 | 11.2 | 0 | 0 | 0 | 0 | 0 | 0 | 0 | 0 | 0 | 0 | 0 | 0 | 0 | 0 | 0 | 0 | 11.2 | 0 | 291
| 6 |  | CAPATAZ | ELÉCTRICO | 2026-10-19 | 2026-10-19 |  | 0.53333 |  | 0 | 0 | 0 | 0 | 0 | 0 | 0 | 0 | 0 | 0 | 0 | 0 | 0 | 0 | 0 | 0 | 0.53333 | 0 | 292
| 6 |  | OPERARIO | ELÉCTRICO | 2026-10-19 | 2026-10-19 |  | 5.3333 |  | 0 | 0 | 0 | 0 | 0 | 0 | 0 | 0 | 0 | 0 | 0 | 0 | 0 | 0 | 0 | 0 | 5.3333 | 0 | 293
| 6 |  | AYUDANTE | ELÉCTRICO | 2026-10-19 | 2026-10-19 |  | 5.3333 |  | 0 | 0 | 0 | 0 | 0 | 0 | 0 | 0 | 0 | 0 | 0 | 0 | 0 | 0 | 0 | 0 | 5.3333 | 0 | 294
93 | 5 | A1690 | Detalle constructivo para pedestal de indicador de nivel. Estándar MY 0000-7-00024 | 1 | 2026-10-19 | 2026-10-19 | 298 | 11.2 | 11.2 | 0 | 0 | 0 | 0 | 0 | 0 | 0 | 0 | 0 | 0 | 0 | 0 | 0 | 0 | 0 | 0 | 11.2 | 0 | 295
| 6 |  | CAPATAZ | ELÉCTRICO | 2026-10-19 | 2026-10-19 |  | 0.53333 |  | 0 | 0 | 0 | 0 | 0 | 0 | 0 | 0 | 0 | 0 | 0 | 0 | 0 | 0 | 0 | 0 | 0.53333 | 0 | 296
| 6 |  | OPERARIO | ELÉCTRICO | 2026-10-19 | 2026-10-19 |  | 5.3333 |  | 0 | 0 | 0 | 0 | 0 | 0 | 0 | 0 | 0 | 0 | 0 | 0 | 0 | 0 | 0 | 0 | 5.3333 | 0 | 297
| 6 |  | AYUDANTE | ELÉCTRICO | 2026-10-19 | 2026-10-19 |  | 5.3333 |  | 0 | 0 | 0 | 0 | 0 | 0 | 0 | 0 | 0 | 0 | 0 | 0 | 0 | 0 | 0 | 0 | 5.3333 | 0 | 298
94 | 3 |  | VÁLVULAS DE CONTROL | 5 | 2026-10-05 | 2026-10-12 | 315 | 148.8 |  | 0 | 0 | 0 | 0 | 0 | 0 | 0 | 0 | 0 | 0 | 0 | 0 | 0 | 0 | 115.2 | 33.6 | 0 | 0 | 299
95 | 5 | A1700 | Válvula de control de flujo tipo globo, actuador neumático y posicionador, Ø2" #150, CS, 4-20mA+HART. Tag FCV/FY-1763300 | 1 | 2026-10-05 | 2026-10-05 | 303 | 32.8 | 32.8 | 0 | 0 | 0 | 0 | 0 | 0 | 0 | 0 | 0 | 0 | 0 | 0 | 0 | 0 | 32.8 | 0 | 0 | 0 | 300
| 6 |  | CAPATAZ | ELÉCTRICO | 2026-10-05 | 2026-10-05 |  | 0.8 |  | 0 | 0 | 0 | 0 | 0 | 0 | 0 | 0 | 0 | 0 | 0 | 0 | 0 | 0 | 0.8 | 0 | 0 | 0 | 301
| 6 |  | OPERARIO | ELÉCTRICO | 2026-10-05 | 2026-10-05 |  | 16 |  | 0 | 0 | 0 | 0 | 0 | 0 | 0 | 0 | 0 | 0 | 0 | 0 | 0 | 0 | 16 | 0 | 0 | 0 | 302
| 6 |  | AYUDANTE | ELÉCTRICO | 2026-10-05 | 2026-10-05 |  | 16 |  | 0 | 0 | 0 | 0 | 0 | 0 | 0 | 0 | 0 | 0 | 0 | 0 | 0 | 0 | 16 | 0 | 0 | 0 | 303
96 | 5 | A1710 | Válvula de control tipo globo, actuador neumático y posicionador, Ø1-1/2" #150, CS, HART. Tags FCV/FY-17633011 y 013 | 2 | 2026-10-05 | 2026-10-06 | 307 | 65.6 | 32.8 | 0 | 0 | 0 | 0 | 0 | 0 | 0 | 0 | 0 | 0 | 0 | 0 | 0 | 0 | 65.6 | 0 | 0 | 0 | 304
| 6 |  | CAPATAZ | ELÉCTRICO | 2026-10-05 | 2026-10-06 |  | 1.6 |  | 0 | 0 | 0 | 0 | 0 | 0 | 0 | 0 | 0 | 0 | 0 | 0 | 0 | 0 | 1.6 | 0 | 0 | 0 | 305
| 6 |  | OPERARIO | ELÉCTRICO | 2026-10-05 | 2026-10-06 |  | 32 |  | 0 | 0 | 0 | 0 | 0 | 0 | 0 | 0 | 0 | 0 | 0 | 0 | 0 | 0 | 32 | 0 | 0 | 0 | 306
| 6 |  | AYUDANTE | ELÉCTRICO | 2026-10-05 | 2026-10-06 |  | 32 |  | 0 | 0 | 0 | 0 | 0 | 0 | 0 | 0 | 0 | 0 | 0 | 0 | 0 | 0 | 32 | 0 | 0 | 0 | 307
97 | 5 | A1720 | Detalle constructivo para montaje de válvulas de control. Estándar MY 0000-7-00016 | 1 | 2026-10-07 | 2026-10-07 | 311 | 16.8 | 16.8 | 0 | 0 | 0 | 0 | 0 | 0 | 0 | 0 | 0 | 0 | 0 | 0 | 0 | 0 | 16.8 | 0 | 0 | 0 | 308
| 6 |  | CAPATAZ | ELÉCTRICO | 2026-10-07 | 2026-10-07 |  | 0.8 |  | 0 | 0 | 0 | 0 | 0 | 0 | 0 | 0 | 0 | 0 | 0 | 0 | 0 | 0 | 0.8 | 0 | 0 | 0 | 309
| 6 |  | OPERARIO | ELÉCTRICO | 2026-10-07 | 2026-10-07 |  | 8 |  | 0 | 0 | 0 | 0 | 0 | 0 | 0 | 0 | 0 | 0 | 0 | 0 | 0 | 0 | 8 | 0 | 0 | 0 | 310
| 6 |  | AYUDANTE | ELÉCTRICO | 2026-10-07 | 2026-10-07 |  | 8 |  | 0 | 0 | 0 | 0 | 0 | 0 | 0 | 0 | 0 | 0 | 0 | 0 | 0 | 0 | 8 | 0 | 0 | 0 | 311
98 | 5 | A1730 | Verificación y ampliación del tubing de aire para válvulas de control en el área de dosificación de floculantes. | 2 | 2026-10-09 | 2026-10-12 | 315 | 33.6 | 16.8 | 0 | 0 | 0 | 0 | 0 | 0 | 0 | 0 | 0 | 0 | 0 | 0 | 0 | 0 | 0 | 33.6 | 0 | 0 | 312
| 6 |  | CAPATAZ | ELÉCTRICO | 2026-10-09 | 2026-10-12 |  | 1.6 |  | 0 | 0 | 0 | 0 | 0 | 0 | 0 | 0 | 0 | 0 | 0 | 0 | 0 | 0 | 0 | 1.6 | 0 | 0 | 313
| 6 |  | OPERARIO | ELÉCTRICO | 2026-10-09 | 2026-10-12 |  | 16 |  | 0 | 0 | 0 | 0 | 0 | 0 | 0 | 0 | 0 | 0 | 0 | 0 | 0 | 0 | 0 | 16 | 0 | 0 | 314
| 6 |  | AYUDANTE | ELÉCTRICO | 2026-10-09 | 2026-10-12 |  | 16 |  | 0 | 0 | 0 | 0 | 0 | 0 | 0 | 0 | 0 | 0 | 0 | 0 | 0 | 0 | 0 | 16 | 0 | 0 | 315
99 | 3 |  | CONDUCTORES | 23 | 2026-08-28 | 2026-09-29 | 340 | 949.28 |  | 0 | 0 | 0 | 0 | 0 | 0 | 0 | 0 | 0 | 113.5273 | 264.6257 | 256.1635 | 256.1635 | 58.8 | 0 | 0 | 0 | 0 | 316
100 | 5 | A1740 | Cable de alimentación TC-XHHW-2 600V 90°C, Cu clase B, XLPE/PVC - 3/C #14 AWG (NOTAS 2 y 5) | 17 | 2026-09-02 | 2026-09-24 | 320 | 285.6 | 16.8 | 0 | 0 | 0 | 0 | 0 | 0 | 0 | 0 | 0 | 24.8348 | 86.9217 | 86.9217 | 86.9217 | 0 | 0 | 0 | 0 | 0 | 317
| 6 |  | CAPATAZ | ELÉCTRICO | 2026-09-02 | 2026-09-24 |  | 13.6 |  | 0 | 0 | 0 | 0 | 0 | 0 | 0 | 0 | 0 | 1.1826 | 4.1391 | 4.1391 | 4.1391 | 0 | 0 | 0 | 0 | 0 | 318
| 6 |  | OPERARIO | ELÉCTRICO | 2026-09-02 | 2026-09-24 |  | 136 |  | 0 | 0 | 0 | 0 | 0 | 0 | 0 | 0 | 0 | 11.8261 | 41.3913 | 41.3913 | 41.3913 | 0 | 0 | 0 | 0 | 0 | 319
| 6 |  | AYUDANTE | ELÉCTRICO | 2026-09-02 | 2026-09-24 |  | 136 |  | 0 | 0 | 0 | 0 | 0 | 0 | 0 | 0 | 0 | 11.8261 | 41.3913 | 41.3913 | 41.3913 | 0 | 0 | 0 | 0 | 0 | 320
101 | 5 | A1750 | Cable de instrumentación PLTC/ITC-OS 105°C, pantalla aluminizada con drenaje, PVC - 1P #16 AWG+SHLD | 14 | 2026-09-10 | 2026-09-29 | 324 | 235.2 | 16.8 | 0 | 0 | 0 | 0 | 0 | 0 | 0 | 0 | 0 | 0 | 11.76 | 82.32 | 82.32 | 58.8 | 0 | 0 | 0 | 0 | 321
| 6 |  | CAPATAZ | ELÉCTRICO | 2026-09-10 | 2026-09-29 |  | 11.2 |  | 0 | 0 | 0 | 0 | 0 | 0 | 0 | 0 | 0 | 0 | 0.56 | 3.92 | 3.92 | 2.8 | 0 | 0 | 0 | 0 | 322
| 6 |  | OPERARIO | ELÉCTRICO | 2026-09-10 | 2026-09-29 |  | 112 |  | 0 | 0 | 0 | 0 | 0 | 0 | 0 | 0 | 0 | 0 | 5.6 | 39.2 | 39.2 | 28 | 0 | 0 | 0 | 0 | 323
| 6 |  | AYUDANTE | ELÉCTRICO | 2026-09-10 | 2026-09-29 |  | 112 |  | 0 | 0 | 0 | 0 | 0 | 0 | 0 | 0 | 0 | 0 | 5.6 | 39.2 | 39.2 | 28 | 0 | 0 | 0 | 0 | 324
102 | 5 | A1760 | Cable de instrumentación PLTC/ITC-OS 105°C, pantalla aluminizada con drenaje - 1P #16 AWG+SHLD (NOTAS 3 y 5) | 17 | 2026-09-02 | 2026-09-24 | 328 | 285.6 | 16.8 | 0 | 0 | 0 | 0 | 0 | 0 | 0 | 0 | 0 | 24.8348 | 86.9217 | 86.9217 | 86.9217 | 0 | 0 | 0 | 0 | 0 | 325
| 6 |  | CAPATAZ | ELÉCTRICO | 2026-09-02 | 2026-09-24 |  | 13.6 |  | 0 | 0 | 0 | 0 | 0 | 0 | 0 | 0 | 0 | 1.1826 | 4.1391 | 4.1391 | 4.1391 | 0 | 0 | 0 | 0 | 0 | 326
| 6 |  | OPERARIO | ELÉCTRICO | 2026-09-02 | 2026-09-24 |  | 136 |  | 0 | 0 | 0 | 0 | 0 | 0 | 0 | 0 | 0 | 11.8261 | 41.3913 | 41.3913 | 41.3913 | 0 | 0 | 0 | 0 | 0 | 327
| 6 |  | AYUDANTE | ELÉCTRICO | 2026-09-02 | 2026-09-24 |  | 136 |  | 0 | 0 | 0 | 0 | 0 | 0 | 0 | 0 | 0 | 11.8261 | 41.3913 | 41.3913 | 41.3913 | 0 | 0 | 0 | 0 | 0 | 328
103 | 5 | A1770 | Cable multipar para red DeviceNet ODVA Class 2 Thick, 2PR #15/#18 + SHLD, blindado, PVC gris, certificación CMG PLTC-ER | 1 | 2026-08-28 | 2026-08-28 | 332 | 14.08 | 14.08 | 0 | 0 | 0 | 0 | 0 | 0 | 0 | 0 | 0 | 14.08 | 0 | 0 | 0 | 0 | 0 | 0 | 0 | 0 | 329
| 6 |  | CAPATAZ | ELÉCTRICO | 2026-08-28 | 2026-08-28 |  | 1.28 |  | 0 | 0 | 0 | 0 | 0 | 0 | 0 | 0 | 0 | 1.28 | 0 | 0 | 0 | 0 | 0 | 0 | 0 | 0 | 330
| 6 |  | OPERARIO | ELÉCTRICO | 2026-08-28 | 2026-08-28 |  | 6.4 |  | 0 | 0 | 0 | 0 | 0 | 0 | 0 | 0 | 0 | 6.4 | 0 | 0 | 0 | 0 | 0 | 0 | 0 | 0 | 331
| 6 |  | AYUDANTE | ELÉCTRICO | 2026-08-28 | 2026-08-28 |  | 6.4 |  | 0 | 0 | 0 | 0 | 0 | 0 | 0 | 0 | 0 | 6.4 | 0 | 0 | 0 | 0 | 0 | 0 | 0 | 0 | 332
104 | 5 | A1780 | Accesorios para conductores: empalmes, conectores, terminales, multiconectores, tapones, sellos y etiquetas | 7 | 2026-08-31 | 2026-09-08 | 336 | 112 | 16 | 0 | 0 | 0 | 0 | 0 | 0 | 0 | 0 | 0 | 49.7778 | 62.2222 | 0 | 0 | 0 | 0 | 0 | 0 | 0 | 333
| 6 |  | CAPATAZ | ELÉCTRICO | 2026-08-31 | 2026-09-08 |  | 5.3333 |  | 0 | 0 | 0 | 0 | 0 | 0 | 0 | 0 | 0 | 2.3704 | 2.963 | 0 | 0 | 0 | 0 | 0 | 0 | 0 | 334
| 6 |  | OPERARIO | ELÉCTRICO | 2026-08-31 | 2026-09-08 |  | 53.3333 |  | 0 | 0 | 0 | 0 | 0 | 0 | 0 | 0 | 0 | 23.7037 | 29.6296 | 0 | 0 | 0 | 0 | 0 | 0 | 0 | 335
| 6 |  | AYUDANTE | ELÉCTRICO | 2026-08-31 | 2026-09-08 |  | 53.3333 |  | 0 | 0 | 0 | 0 | 0 | 0 | 0 | 0 | 0 | 23.7037 | 29.6296 | 0 | 0 | 0 | 0 | 0 | 0 | 0 | 336
105 | 5 | A1790 | Tarjetas de comunicación DeviceNet compatibles con VFDs existentes de bombas de dosificación de floculante | 1 | 2026-09-09 | 2026-09-09 | 340 | 16.8 | 16.8 | 0 | 0 | 0 | 0 | 0 | 0 | 0 | 0 | 0 | 0 | 16.8 | 0 | 0 | 0 | 0 | 0 | 0 | 0 | 337
| 6 |  | CAPATAZ | ELÉCTRICO | 2026-09-09 | 2026-09-09 |  | 0.8 |  | 0 | 0 | 0 | 0 | 0 | 0 | 0 | 0 | 0 | 0 | 0.8 | 0 | 0 | 0 | 0 | 0 | 0 | 0 | 338
| 6 |  | OPERARIO | ELÉCTRICO | 2026-09-09 | 2026-09-09 |  | 8 |  | 0 | 0 | 0 | 0 | 0 | 0 | 0 | 0 | 0 | 0 | 8 | 0 | 0 | 0 | 0 | 0 | 0 | 0 | 339
| 6 |  | AYUDANTE | ELÉCTRICO | 2026-09-09 | 2026-09-09 |  | 8 |  | 0 | 0 | 0 | 0 | 0 | 0 | 0 | 0 | 0 | 0 | 8 | 0 | 0 | 0 | 0 | 0 | 0 | 0 | 340
106 | 3 |  | CANALIZACIONES | 14 | 2026-08-10 | 2026-08-27 | 353 | 233.6 |  | 0 | 0 | 0 | 0 | 0 | 0 | 71.68 | 113.92 | 48 | 0 | 0 | 0 | 0 | 0 | 0 | 0 | 0 | 0 | 341
107 | 5 | A1800 | Tubo de acero galvanizado RGS con revestimiento PVC, longitud 3 m (10 ft) - Ø 3/4" | 5 | 2026-08-10 | 2026-08-14 | 345 | 89.6 | 17.92 | 0 | 0 | 0 | 0 | 0 | 0 | 71.68 | 17.92 | 0 | 0 | 0 | 0 | 0 | 0 | 0 | 0 | 0 | 0 | 342
| 6 |  | CAPATAZ | ELÉCTRICO | 2026-08-10 | 2026-08-14 |  | 4.2667 |  | 0 | 0 | 0 | 0 | 0 | 0 | 3.4133 | 0.85333 | 0 | 0 | 0 | 0 | 0 | 0 | 0 | 0 | 0 | 0 | 343
| 6 |  | OPERARIO | ELÉCTRICO | 2026-08-10 | 2026-08-14 |  | 42.6667 |  | 0 | 0 | 0 | 0 | 0 | 0 | 34.1333 | 8.5333 | 0 | 0 | 0 | 0 | 0 | 0 | 0 | 0 | 0 | 0 | 344
| 6 |  | AYUDANTE | ELÉCTRICO | 2026-08-10 | 2026-08-14 |  | 42.6667 |  | 0 | 0 | 0 | 0 | 0 | 0 | 34.1333 | 8.5333 | 0 | 0 | 0 | 0 | 0 | 0 | 0 | 0 | 0 | 0 | 345
108 | 5 | A1810 | Suministro, montaje e instalación de tubería conduit flexible de acero recubierto C/PVC - Ø 3/4" | 4 | 2026-08-17 | 2026-08-20 | 349 | 96 | 24 | 0 | 0 | 0 | 0 | 0 | 0 | 0 | 96 | 0 | 0 | 0 | 0 | 0 | 0 | 0 | 0 | 0 | 0 | 346
| 6 |  | CAPATAZ | ELÉCTRICO | 2026-08-17 | 2026-08-20 |  | 32 |  | 0 | 0 | 0 | 0 | 0 | 0 | 0 | 32 | 0 | 0 | 0 | 0 | 0 | 0 | 0 | 0 | 0 | 0 | 347
| 6 |  | OPERARIO | ELÉCTRICO | 2026-08-17 | 2026-08-20 |  | 32 |  | 0 | 0 | 0 | 0 | 0 | 0 | 0 | 32 | 0 | 0 | 0 | 0 | 0 | 0 | 0 | 0 | 0 | 0 | 348
| 6 |  | AYUDANTE | ELÉCTRICO | 2026-08-17 | 2026-08-20 |  | 32 |  | 0 | 0 | 0 | 0 | 0 | 0 | 0 | 32 | 0 | 0 | 0 | 0 | 0 | 0 | 0 | 0 | 0 | 0 | 349
109 | 5 | A1820 | Accesorios para conduits RGS (cajas condulet, uniones, bushings, abrazaderas, soportería), certificación UL | 5 | 2026-08-21 | 2026-08-27 | 353 | 48 | 9.6 | 0 | 0 | 0 | 0 | 0 | 0 | 0 | 0 | 48 | 0 | 0 | 0 | 0 | 0 | 0 | 0 | 0 | 0 | 350
| 6 |  | CAPATAZ | ELÉCTRICO | 2026-08-21 | 2026-08-27 |  | 16 |  | 0 | 0 | 0 | 0 | 0 | 0 | 0 | 0 | 16 | 0 | 0 | 0 | 0 | 0 | 0 | 0 | 0 | 0 | 351
| 6 |  | OPERARIO | ELÉCTRICO | 2026-08-21 | 2026-08-27 |  | 16 |  | 0 | 0 | 0 | 0 | 0 | 0 | 0 | 0 | 16 | 0 | 0 | 0 | 0 | 0 | 0 | 0 | 0 | 0 | 352
| 6 |  | AYUDANTE | ELÉCTRICO | 2026-08-21 | 2026-08-27 |  | 16 |  | 0 | 0 | 0 | 0 | 0 | 0 | 0 | 0 | 16 | 0 | 0 | 0 | 0 | 0 | 0 | 0 | 0 | 0 | 353
110 | 3 |  | PROGRAMACIÓN DE PLC Y SCADA | 6 | 2026-10-13 | 2026-10-20 | 362 | 164.0098 |  | 0 | 0 | 0 | 0 | 0 | 0 | 0 | 0 | 0 | 0 | 0 | 0 | 0 | 0 | 0 | 98.4098 | 65.6 | 0 | 354
111 | 5 | A1830 | Reprogramación del PLC: nueva lógica de control, alarmas, secuencias de fallo, red DeviceNet y verificación de señales | 3 | 2026-10-13 | 2026-10-15 | 358 | 98.4098 | 32.8033 | 0 | 0 | 0 | 0 | 0 | 0 | 0 | 0 | 0 | 0 | 0 | 0 | 0 | 0 | 0 | 98.4098 | 0 | 0 | 355
| 6 |  | CAPATAZ | ELÉCTRICO | 2026-10-13 | 2026-10-15 |  | 2.4002 |  | 0 | 0 | 0 | 0 | 0 | 0 | 0 | 0 | 0 | 0 | 0 | 0 | 0 | 0 | 0 | 2.4002 | 0 | 0 | 356
| 6 |  | OPERARIO | ELÉCTRICO | 2026-10-13 | 2026-10-15 |  | 72.0072 |  | 0 | 0 | 0 | 0 | 0 | 0 | 0 | 0 | 0 | 0 | 0 | 0 | 0 | 0 | 0 | 72.0072 | 0 | 0 | 357
| 6 |  | AYUDANTE | ELÉCTRICO | 2026-10-13 | 2026-10-15 |  | 24.0024 |  | 0 | 0 | 0 | 0 | 0 | 0 | 0 | 0 | 0 | 0 | 0 | 0 | 0 | 0 | 0 | 24.0024 | 0 | 0 | 358
112 | 5 | A1840 | Actualización de interfaz SCADA: alarmas, fallos y arranque/parada de arrancadores y VFDs; incluye pruebas | 3 | 2026-10-16 | 2026-10-20 | 362 | 65.6 | 21.8667 | 0 | 0 | 0 | 0 | 0 | 0 | 0 | 0 | 0 | 0 | 0 | 0 | 0 | 0 | 0 | 0 | 65.6 | 0 | 359
| 6 |  | CAPATAZ | ELÉCTRICO | 2026-10-16 | 2026-10-20 |  | 1.6 |  | 0 | 0 | 0 | 0 | 0 | 0 | 0 | 0 | 0 | 0 | 0 | 0 | 0 | 0 | 0 | 0 | 1.6 | 0 | 360
| 6 |  | OPERARIO | ELÉCTRICO | 2026-10-16 | 2026-10-20 |  | 48 |  | 0 | 0 | 0 | 0 | 0 | 0 | 0 | 0 | 0 | 0 | 0 | 0 | 0 | 0 | 0 | 0 | 48 | 0 | 361
| 6 |  | AYUDANTE | ELÉCTRICO | 2026-10-16 | 2026-10-20 |  | 16 |  | 0 | 0 | 0 | 0 | 0 | 0 | 0 | 0 | 0 | 0 | 0 | 0 | 0 | 0 | 0 | 0 | 16 | 0 | 362
113 | 2 |  | CIERRE DE OBRA | 7 | 2026-10-21 | 2026-10-29 | 121 | 100 |  | 0 | 0 | 0 | 0 | 0 | 0 | 0 | 0 | 0 | 0 | 0 | 0 | 0 | 0 | 0 | 0 | 0 | 0 | 363
114 | 5 | A1850 | CAMINATA DE CONSTRUCCION | 1 | 2026-10-21 | 2026-10-21 | 364 | 0 |  | 0 | 0 | 0 | 0 | 0 | 0 | 0 | 0 | 0 | 0 | 0 | 0 | 0 | 0 | 0 | 0 | 0 | 0 | 364
115 | 5 | A1860 | LEVANTAMIENTO DE OBSERVACIONES | 2 | 2026-10-22 | 2026-10-23 | 365 | 0 |  | 0 | 0 | 0 | 0 | 0 | 0 | 0 | 0 | 0 | 0 | 0 | 0 | 0 | 0 | 0 | 0 | 0 | 0 | 365
116 | 5 | A1870 | LIMPIEZA FINAL DE OBRA | 1 | 2026-10-26 | 2026-10-26 | 366 | 0 |  | 0 | 0 | 0 | 0 | 0 | 0 | 0 | 0 | 0 | 0 | 0 | 0 | 0 | 0 | 0 | 0 | 0 | 0 | 366
117 | 5 | A1880 | DESMOVILIZACION | 3 | 2026-10-27 | 2026-10-29 | 121 | 100 | 33.3333 | 0 | 0 | 0 | 0 | 0 | 0 | 0 | 0 | 0 | 0 | 0 | 0 | 0 | 0 | 0 | 0 | 0 | 100 | 367
| 6 |  | CAPATAZ | CIVIL | 2026-10-27 | 2026-10-29 |  | 20 |  | 0 | 0 | 0 | 0 | 0 | 0 | 0 | 0 | 0 | 0 | 0 | 0 | 0 | 0 | 0 | 0 | 0 | 20 | 368
| 6 |  | AYUDANTE | CIVIL | 2026-10-27 | 2026-10-29 |  | 80 |  | 0 | 0 | 0 | 0 | 0 | 0 | 0 | 0 | 0 | 0 | 0 | 0 | 0 | 0 | 0 | 0 | 0 | 80 | 369
|  |  | HH por semana (programado) |  |  |  |  | 8156.6084 |  | 0 | 0 | 0 | 80 | 54.752 | 177.2478 | 291.6156 | 575.328 | 688.9493 | 712.1619 | 862.116 | 985.4188 | 901.6831 | 916.8947 | 781.744 | 595.0727 | 433.6244 | 100
|  |  | HH acumuladas |  |  |  |  | 8156.6084 |  | 0 | 0 | 0 | 80 | 134.752 | 311.9998 | 603.6154 | 1178.9434 | 1867.8928 | 2580.0547 | 3442.1707 | 4427.5894 | 5329.2726 | 6246.1673 | 7027.9113 | 7622.984 | 8056.6084 | 8156.6084
|  |  | % Avance acumulado (Curva S) | [6 empty] | 0% | 0% | 0% | 0.9808% | 1.652% | 3.825% | 7.4% | 14.45% | 22.9% | 31.63% | 42.2% | 54.28% | 65.34% | 76.58% | 86.16% | 93.46% | 98.77% | 100%
|  |  | % HH de la semana | [6 empty] | 0% | 0% | 0% | 0.9808% | 0.6713% | 2.173% | 3.575% | 7.054% | 8.447% | 8.731% | 10.57% | 12.08% | 11.05% | 11.24% | 9.584% | 7.296% | 5.316% | 1.226%
PERSONAL POR PUESTO — HH POR SEMANA (todas las actividades)
|  |  | CAPATAZ |  |  |  |  | 430.9017 |  | 0 | 0 | 0 | 16 | 12.512 | 15.2894 | 15.494 | 50.366 | 41.4273 | 29.9358 | 34.5944 | 36.4065 | 32.9085 | 44.1934 | 41.9428 | 24.1259 | 15.7058 | 20
|  |  | AYUDANTE |  |  |  |  | 3508.7807 |  | 0 | 0 | 0 | 64 | 37.12 | 88.9792 | 126.0608 | 207.6596 | 307.6062 | 319.6249 | 382.8989 | 405.9381 | 372.4398 | 382.7083 | 325.8283 | 226.8591 | 181.0576 | 80
|  |  | OPERARIO |  |  |  |  | 3255.1852 |  | 0 | 0 | 0 | 0 | 5.12 | 72.8936 | 149.104 | 247.6596 | 270.2729 | 292.9582 | 340.5618 | 368.6468 | 333.6665 | 360.5521 | 325.8283 | 274.8639 | 213.0576 | 0
|  |  | OFICIAL |  |  |  |  | 1.0424 |  | 0 | 0 | 0 | 0 | 0 | 0.0856 | 0.9568 | 0 | 0 | 0 | 0 | 0 | 0 | 0 | 0 | 0 | 0 | 0
|  |  | SOLDADOR |  |  |  |  | 841.2848 |  | 0 | 0 | 0 | 0 | 0 | 0 | 0 | 69.6429 | 69.6429 | 69.6429 | 92.6902 | 133.407 | 120.0177 | 105.0692 | 88.1447 | 69.2239 | 23.8035 | 0
|  |  | CAPATAZ ELECTRICISTA |  |  |  |  | 10.8558 |  | 0 | 0 | 0 | 0 | 0 | 0 | 0 | 0 | 0 | 0 | 1.0337 | 3.7291 | 3.8773 | 2.2156 | 0 | 0 | 0 | 0
|  |  | OPERARIO ELECTRICISTA |  |  |  |  | 108.5579 |  | 0 | 0 | 0 | 0 | 0 | 0 | 0 | 0 | 0 | 0 | 10.3371 | 37.2913 | 38.7733 | 22.1562 | 0 | 0 | 0 | 0
|  |  | TOTAL HH |  |  |  |  | 8156.6084 |  | 0 | 0 | 0 | 80 | 54.752 | 177.2478 | 291.6156 | 575.328 | 688.9493 | 712.1619 | 862.116 | 985.4188 | 901.6831 | 916.8947 | 781.744 | 595.0727 | 433.6244 | 100
|  |  | MATERIALES — CANTIDAD POR SEMANA (unidad según APU) | Und
|  |  | YESO | bolsa |  |  |  | 2 |  | 0 | 0 | 0 | 0 | 1 | 1 | 0 | 0 | 0 | 0 | 0 | 0 | 0 | 0 | 0 | 0 | 0 | 0
|  |  | ESTACAS | und |  |  |  | 50 |  | 0 | 0 | 0 | 0 | 25 | 25 | 0 | 0 | 0 | 0 | 0 | 0 | 0 | 0 | 0 | 0 | 0 | 0
|  |  | PINTURA AEROSOL | und |  |  |  | 5 |  | 0 | 0 | 0 | 0 | 2.5 | 2.5 | 0 | 0 | 0 | 0 | 0 | 0 | 0 | 0 | 0 | 0 | 0 | 0
|  |  | CONSUMIBLES | glb |  |  |  | 357.1985 |  | 0 | 0 | 0 | 0 | 0.0128 | 0.1535 | 3.6333 | 10.6589 | 5.6416 | 31.8723 | 60.9195 | 86.7997 | 89.5685 | 33.8292 | 11.1755 | 11.923 | 11.0108 | 0
|  |  | CONCRETO PREMEZCLADO f'c=100 kg/m2 | m3 |  |  |  | 0.084263 |  | 0 | 0 | 0 | 0 | 0 | 0.084263 | 0 | 0 | 0 | 0 | 0 | 0 | 0 | 0 | 0 | 0 | 0 | 0
|  |  | SIKA ANTISOL | bal |  |  |  | 0.019545 |  | 0 | 0 | 0 | 0 | 0 | 0.001605 | 0.01794 | 0 | 0 | 0 | 0 | 0 | 0 | 0 | 0 | 0 | 0 | 0
|  |  | CONCRETO PRE-MEZCLADO f'c= 30 Mpa | m3 |  |  |  | 0.94185 |  | 0 | 0 | 0 | 0 | 0 | 0 | 0.94185 | 0 | 0 | 0 | 0 | 0 | 0 | 0 | 0 | 0 | 0 | 0
|  |  | ALAMBRE NEGRO RECOCIDO N°8 | kg |  |  |  | 1.4 |  | 0 | 0 | 0 | 0 | 0 | 0 | 1.4 | 0 | 0 | 0 | 0 | 0 | 0 | 0 | 0 | 0 | 0 | 0
|  |  | CLAVOS PARA MADERA | kg |  |  |  | 1.75 |  | 0 | 0 | 0 | 0 | 0 | 0 | 1.75 | 0 | 0 | 0 | 0 | 0 | 0 | 0 | 0 | 0 | 0 | 0
|  |  | DESMOLDADOR PARA ENCOFRADO | gal |  |  |  | 0.56 |  | 0 | 0 | 0 | 0 | 0 | 0 | 0.56 | 0 | 0 | 0 | 0 | 0 | 0 | 0 | 0 | 0 | 0 | 0
|  |  | MADERA TORNILLO | p2 |  |  |  | 21 |  | 0 | 0 | 0 | 0 | 0 | 0 | 21 | 0 | 0 | 0 | 0 | 0 | 0 | 0 | 0 | 0 | 0 | 0
|  |  | TRIPLAY 1.20mX2.40mX18mm | und |  |  |  | 2.1 |  | 0 | 0 | 0 | 0 | 0 | 0 | 2.1 | 0 | 0 | 0 | 0 | 0 | 0 | 0 | 0 | 0 | 0 | 0
|  |  | DISCO DE MADERA | und |  |  |  | 0.35 |  | 0 | 0 | 0 | 0 | 0 | 0 | 0.35 | 0 | 0 | 0 | 0 | 0 | 0 | 0 | 0 | 0 | 0 | 0
|  |  | ACERO CORRUGADO f'y=420MPa | kg |  |  |  | 89.4128 |  | 0 | 0 | 0 | 0 | 0 | 0 | 89.4128 | 0 | 0 | 0 | 0 | 0 | 0 | 0 | 0 | 0 | 0 | 0
|  |  | DISCO DE CORTE | und |  |  |  | 4.2578 |  | 0 | 0 | 0 | 0 | 0 | 0 | 4.2578 | 0 | 0 | 0 | 0 | 0 | 0 | 0 | 0 | 0 | 0 | 0
|  |  | ALAMBRE GALVANIZADO N°16 | kg |  |  |  | 2.5547 |  | 0 | 0 | 0 | 0 | 0 | 0 | 2.5547 | 0 | 0 | 0 | 0 | 0 | 0 | 0 | 0 | 0 | 0 | 0
|  |  | VARILLA ROSCADA HAS Ø1'' L=30cm | und |  |  |  | 12 |  | 0 | 0 | 0 | 0 | 0 | 0 | 12 | 0 | 0 | 0 | 0 | 0 | 0 | 0 | 0 | 0 | 0 | 0
|  |  | ANCLAJE QUIMICO HIT-HY 200 | L |  |  |  | 3 |  | 0 | 0 | 0 | 0 | 0 | 0 | 3 | 0 | 0 | 0 | 0 | 0 | 0 | 0 | 0 | 0 | 0 | 0
|  |  | SIKAFLEX 2c SL | gal |  |  |  | 1.14 |  | 0 | 0 | 0 | 0 | 0 | 0 | 0 | 0 | 0 | 0 | 0 | 0 | 1.14 | 0 | 0 | 0 | 0 | 0
|  |  | CORDÓN DE RESPALDO | m |  |  |  | 12.35 |  | 0 | 0 | 0 | 0 | 0 | 0 | 0 | 0 | 0 | 0 | 0 | 0 | 12.35 | 0 | 0 | 0 | 0 | 0
|  |  | ACERO ESTRUCTURAL A36 | Kg |  |  |  | 1033.6305 |  | 0 | 0 | 0 | 0 | 0 | 0 | 0 | 0 | 0 | 686.1645 | 347.466 | 0 | 0 | 0 | 0 | 0 | 0 | 0
|  |  | PINTURA | gln |  |  |  | 14.7661 |  | 0 | 0 | 0 | 0 | 0 | 0 | 0 | 0 | 0 | 9.8023 | 4.9638 | 0 | 0 | 0 | 0 | 0 | 0 | 0
|  |  | SOLDADURA | kg |  |  |  | 125.8234 |  | 0 | 0 | 0 | 0 | 0 | 0 | 0 | 6.1357 | 6.1357 | 32.2753 | 22.3418 | 12.708 | 11.9217 | 11.5139 | 10.2647 | 8.6266 | 3.9 | 0
|  |  | SIKA GROUT | Kg |  |  |  | 260.4134 |  | 0 | 0 | 0 | 0 | 0 | 0 | 0 | 0 | 0 | 0 | 86.8045 | 151.9078 | 21.7011 | 0 | 0 | 0 | 0 | 0
|  |  | PERNO DE EXPANSIÓN - ½”x3” | und |  |  |  | 102 |  | 0 | 0 | 0 | 0 | 0 | 0 | 11.3333 | 79.3333 | 11.3333 | 0 | 0 | 0 | 0 | 0 | 0 | 0 | 0 | 0
|  |  | PERNO DE EXPANSIÓN - 5/8”x3” | und |  |  |  | 26 |  | 0 | 0 | 0 | 0 | 0 | 0 | 0 | 0 | 26 | 0 | 0 | 0 | 0 | 0 | 0 | 0 | 0 | 0
|  |  | PERNO DE EXPANSIÓN - 3/4”x5” | und |  |  |  | 12 |  | 0 | 0 | 0 | 0 | 0 | 0 | 0 | 0 | 12 | 0 | 0 | 0 | 0 | 0 | 0 | 0 | 0 | 0
|  |  | ANCLAJE DE BARRA LISA - Ø1/2'' 180mm | und |  |  |  | 28 |  | 0 | 0 | 0 | 0 | 0 | 0 | 0 | 0 | 5.6 | 22.4 | 0 | 0 | 0 | 0 | 0 | 0 | 0 | 0
|  |  | CONSUIBLES | glb |  |  |  | 0.2 |  | 0 | 0 | 0 | 0 | 0 | 0 | 0 | 0 | 0.11667 | 0.083333 | 0 | 0 | 0 | 0 | 0 | 0 | 0 | 0
|  |  | PIPE STD WT ERW CS A53-B TYPE E - 3'' | m |  |  |  | 327.6 |  | 0 | 0 | 0 | 0 | 0 | 0 | 0 | 37.5934 | 37.5934 | 37.5934 | 37.5934 | 37.5934 | 37.5934 | 37.5934 | 37.5934 | 26.8525 | 0 | 0
|  |  | PIPE STD WT ERW CS A53-B TYPE E - 4'' | m |  |  |  | 24.675 |  | 0 | 0 | 0 | 0 | 0 | 0 | 0 | 0 | 0 | 0 | 2.0562 | 14.3937 | 8.225 | 0 | 0 | 0 | 0 | 0
|  |  | BUTTERFLY 150# CI LUG BUNA-N HNDL OP - 3'' | und |  |  |  | 10 |  | 0 | 0 | 0 | 0 | 0 | 0 | 0 | 1.1475 | 1.1475 | 1.1475 | 1.1475 | 1.1475 | 1.1475 | 1.1475 | 1.1475 | 0.81967 | 0 | 0
|  |  | BUTTERFLY 150# CI LUG BUNA-N HNDL OP - 4'' | und |  |  |  | 5 |  | 0 | 0 | 0 | 0 | 0 | 0 | 0 | 0 | 0 | 0 | 0.41667 | 2.9167 | 1.6667 | 0 | 0 | 0 | 0 | 0
|  |  | CHECK 150# RF STL WAFER BUNA-N DUAL PLATE - 3'' | und |  |  |  | 2 |  | 0 | 0 | 0 | 0 | 0 | 0 | 0 | 0.22951 | 0.22951 | 0.22951 | 0.22951 | 0.22951 | 0.22951 | 0.22951 | 0.22951 | 0.16393 | 0 | 0
|  |  | FLG SO 150 # RF STL A105 3'' | und |  |  |  | 27 |  | 0 | 0 | 0 | 0 | 0 | 0 | 0 | 3.0984 | 3.0984 | 3.0984 | 3.0984 | 3.0984 | 3.0984 | 3.0984 | 3.0984 | 2.2131 | 0 | 0
|  |  | FLG SO 150 # RF STL A105 4'' | und |  |  |  | 8 |  | 0 | 0 | 0 | 0 | 0 | 0 | 0 | 0 | 0 | 0 | 0.66667 | 4.6667 | 2.6667 | 0 | 0 | 0 | 0 | 0
|  |  | FLG BLIND 150 # RF STL A105 3'' | und |  |  |  | 3 |  | 0 | 0 | 0 | 0 | 0 | 0 | 0 | 0.34426 | 0.34426 | 0.34426 | 0.34426 | 0.34426 | 0.34426 | 0.34426 | 0.34426 | 0.2459 | 0 | 0
|  |  | FLG BLIND 150 # RF STL A105 4'' | und |  |  |  | 1 |  | 0 | 0 | 0 | 0 | 0 | 0 | 0 | 0 | 0 | 0 | 0.083333 | 0.58333 | 0.33333 | 0 | 0 | 0 | 0 | 0
|  |  | ELL 90 DEG STD LR WT STL A234 WPB 3'' | und |  |  |  | 42 |  | 0 | 0 | 0 | 0 | 0 | 0 | 0 | 4.8197 | 4.8197 | 4.8197 | 4.8197 | 4.8197 | 4.8197 | 4.8197 | 4.8197 | 3.4426 | 0 | 0
|  |  | ELL 90 DEG STD LR WT STL A234 WPB 4'' | und |  |  |  | 6 |  | 0 | 0 | 0 | 0 | 0 | 0 | 0 | 0 | 0 | 0 | 0.5 | 3.5 | 2 | 0 | 0 | 0 | 0 | 0
|  |  | ELL 45 DEG STD WT STL A234 WPB 3'' | und |  |  |  | 3 |  | 0 | 0 | 0 | 0 | 0 | 0 | 0 | 0.34426 | 0.34426 | 0.34426 | 0.34426 | 0.34426 | 0.34426 | 0.34426 | 0.34426 | 0.2459 | 0 | 0
|  |  | ELL 45 DEG STD WT STL A234 WPB 4'' | und |  |  |  | 4 |  | 0 | 0 | 0 | 0 | 0 | 0 | 0 | 0 | 0 | 0 | 0.33333 | 2.3333 | 1.3333 | 0 | 0 | 0 | 0 | 0
|  |  | TEE STD WT STL A234 WPB 3'' | und |  |  |  | 6 |  | 0 | 0 | 0 | 0 | 0 | 0 | 0 | 0.68852 | 0.68852 | 0.68852 | 0.68852 | 0.68852 | 0.68852 | 0.68852 | 0.68852 | 0.4918 | 0 | 0
|  |  | TEE STD WT STL A234 WPB 4'' | und |  |  |  | 2 |  | 0 | 0 | 0 | 0 | 0 | 0 | 0 | 0 | 0 | 0 | 0.16667 | 1.1667 | 0.66667 | 0 | 0 | 0 | 0 | 0
|  |  | REDUCER ECC STD WT STL A234 WPB 4" x 3" | und |  |  |  | 2 |  | 0 | 0 | 0 | 0 | 0 | 0 | 0 | 0 | 0 | 0 | 0.16667 | 1.1667 | 0.66667 | 0 | 0 | 0 | 0 | 0
|  |  | PIPE STD WT ERW CS A53-B TYPE E ½" | m |  |  |  | 6.3 |  | 0 | 0 | 0 | 0 | 0 | 0 | 0 | 0 | 0 | 0 | 0 | 0 | 0 | 0.525 | 3.675 | 2.1 | 0 | 0
|  |  | PIPE STD WT ERW CS A53-B TYPE E 1" | m |  |  |  | 56.7 |  | 0 | 0 | 0 | 0 | 0 | 0 | 0 | 0 | 0 | 0 | 10.3091 | 18.0409 | 18.0409 | 10.3091 | 0 | 0 | 0 | 0
|  |  | PIPE STD WT ERW CS A53-B TYPE E 1½" | m |  |  |  | 44.1 |  | 0 | 0 | 0 | 0 | 0 | 0 | 0 | 0 | 0 | 0 | 0 | 0 | 0 | 6.0136 | 14.0318 | 14.0318 | 10.0227 | 0
|  |  | PIPE STD WT ERW CS A53-B TYPE E 2" | m |  |  |  | 579.6 |  | 0 | 0 | 0 | 0 | 0 | 0 | 0 | 81.144 | 81.144 | 81.144 | 81.144 | 81.144 | 81.144 | 81.144 | 11.592 | 0 | 0 | 0
|  |  | CHECK 800# SW STL SWING 1'' | und |  |  |  | 5 |  | 0 | 0 | 0 | 0 | 0 | 0 | 0 | 0 | 0 | 0 | 0.90909 | 1.5909 | 1.5909 | 0.90909 | 0 | 0 | 0 | 0
|  |  | CHECK 800# SW STL SWING 1½" | und |  |  |  | 5 |  | 0 | 0 | 0 | 0 | 0 | 0 | 0 | 0 | 0 | 0 | 0 | 0 | 0 | 0.68182 | 1.5909 | 1.5909 | 1.1364 | 0
|  |  | CHECK 800# SW STL SWING 2" | und |  |  |  | 1 |  | 0 | 0 | 0 | 0 | 0 | 0 | 0 | 0.14 | 0.14 | 0.14 | 0.14 | 0.14 | 0.14 | 0.14 | 0.02 | 0 | 0 | 0
|  |  | BALL 300# SCRD STL CS/SS, HNDL OP ½" | und |  |  |  | 21 |  | 0 | 0 | 0 | 0 | 0 | 0 | 0 | 0 | 0 | 0 | 0 | 0 | 0 | 1.75 | 12.25 | 7 | 0 | 0
|  |  | BALL 300# SCRD STL CS/SS, HNDL OP 1" | und |  |  |  | 22 |  | 0 | 0 | 0 | 0 | 0 | 0 | 0 | 0 | 0 | 0 | 4 | 7 | 7 | 4 | 0 | 0 | 0 | 0
|  |  | BALL 300# SCRD STL CS/SS, HNDL OP 1½" | und |  |  |  | 17 |  | 0 | 0 | 0 | 0 | 0 | 0 | 0 | 0 | 0 | 0 | 0 | 0 | 0 | 2.3182 | 5.4091 | 5.4091 | 3.8636 | 0
|  |  | BALL 300# SCRD STL CS/SS, HNDL OP 2" | und |  |  |  | 18 |  | 0 | 0 | 0 | 0 | 0 | 0 | 0 | 2.52 | 2.52 | 2.52 | 2.52 | 2.52 | 2.52 | 2.52 | 0.36 | 0 | 0 | 0
|  |  | FLG SW CLASS 150 RF CS STD BORE A105 ½" | und |  |  |  | 2 |  | 0 | 0 | 0 | 0 | 0 | 0 | 0 | 0 | 0 | 0 | 0 | 0 | 0 | 0.16667 | 1.1667 | 0.66667 | 0 | 0
|  |  | FLG SW CLASS 150 RF CS STD BORE A105 1" | und |  |  |  | 5 |  | 0 | 0 | 0 | 0 | 0 | 0 | 0 | 0 | 0 | 0 | 0.90909 | 1.5909 | 1.5909 | 0.90909 | 0 | 0 | 0 | 0
|  |  | FLG SW CLASS 150 RF CS STD BORE A105 1½" | und |  |  |  | 11 |  | 0 | 0 | 0 | 0 | 0 | 0 | 0 | 0 | 0 | 0 | 0 | 0 | 0 | 1.5 | 3.5 | 3.5 | 2.5 | 0
|  |  | FLG SW CLASS 150 RF CS STD BORE A105 2'' | und |  |  |  | 7 |  | 0 | 0 | 0 | 0 | 0 | 0 | 0 | 0.98 | 0.98 | 0.98 | 0.98 | 0.98 | 0.98 | 0.98 | 0.14 | 0 | 0 | 0
|  |  | GASKET 150#NOM-ASB-RING PT AGT 1/8''THK ½" | und |  |  |  | 2 |  | 0 | 0 | 0 | 0 | 0 | 0 | 0 | 0 | 0 | 0 | 0 | 0 | 0 | 0.16667 | 1.1667 | 0.66667 | 0 | 0
|  |  | GASKET 150#NOM-ASB-RING PT AGT 1/8''THK 1" | und |  |  |  | 5 |  | 0 | 0 | 0 | 0 | 0 | 0 | 0 | 0 | 0 | 0 | 0.90909 | 1.5909 | 1.5909 | 0.90909 | 0 | 0 | 0 | 0
|  |  | GASKET 150#NOM-ASB-RING PT AGT 1/8''THK 1½" | und |  |  |  | 11 |  | 0 | 0 | 0 | 0 | 0 | 0 | 0 | 0 | 0 | 0 | 0 | 0 | 0 | 1.5 | 3.5 | 3.5 | 2.5 | 0
|  |  | GASKET 150#NOM-ASB-RING PT AGT 1/8''THK 2'' | und |  |  |  | 7 |  | 0 | 0 | 0 | 0 | 0 | 0 | 0 | 0.98 | 0.98 | 0.98 | 0.98 | 0.98 | 0.98 | 0.98 | 0.14 | 0 | 0 | 0
|  |  | GASKET 150#NOM-ASB-RING PT AGT 1/8''THK 3'' | und |  |  |  | 28 |  | 0 | 0 | 0 | 0 | 0 | 0 | 0 | 3.2131 | 3.2131 | 3.2131 | 3.2131 | 3.2131 | 3.2131 | 3.2131 | 3.2131 | 2.2951 | 0 | 0
|  |  | GASKET 150#NOM-ASB-RING PT AGT 1/8''THK 4'' | und |  |  |  | 8 |  | 0 | 0 | 0 | 0 | 0 | 0 | 0 | 0 | 0 | 0 | 0.66667 | 4.6667 | 2.6667 | 0 | 0 | 0 | 0 | 0
|  |  | SOCKOLET 3000# STL A105 1'' | und |  |  |  | 7 |  | 0 | 0 | 0 | 0 | 0 | 0 | 0 | 0 | 0 | 0 | 1.2727 | 2.2273 | 2.2273 | 1.2727 | 0 | 0 | 0 | 0
|  |  | SOCKOLET 3000# STL A105 1½" | und |  |  |  | 5 |  | 0 | 0 | 0 | 0 | 0 | 0 | 0 | 0 | 0 | 0 | 0 | 0 | 0 | 0.68182 | 1.5909 | 1.5909 | 1.1364 | 0
|  |  | SOCKOLET 3000# STL A105 2" | und |  |  |  | 3 |  | 0 | 0 | 0 | 0 | 0 | 0 | 0 | 0.42 | 0.42 | 0.42 | 0.42 | 0.42 | 0.42 | 0.42 | 0.06 | 0 | 0 | 0
|  |  | ELL 90 DEG 3000#SW STL A105 ½" | und |  |  |  | 4 |  | 0 | 0 | 0 | 0 | 0 | 0 | 0 | 0 | 0 | 0 | 0 | 0 | 0 | 0.33333 | 2.3333 | 1.3333 | 0 | 0
|  |  | ELL 90 DEG 3000#SW STL A105 1" | und |  |  |  | 38 |  | 0 | 0 | 0 | 0 | 0 | 0 | 0 | 0 | 0 | 0 | 6.9091 | 12.0909 | 12.0909 | 6.9091 | 0 | 0 | 0 | 0
|  |  | ELL 90 DEG 3000#SW STL A105 1½" | und |  |  |  | 27 |  | 0 | 0 | 0 | 0 | 0 | 0 | 0 | 0 | 0 | 0 | 0 | 0 | 0 | 3.6818 | 8.5909 | 8.5909 | 6.1364 | 0
|  |  | ELL 90 DEG 3000#SW STL A105 2" | und |  |  |  | 64 |  | 0 | 0 | 0 | 0 | 0 | 0 | 0 | 8.96 | 8.96 | 8.96 | 8.96 | 8.96 | 8.96 | 8.96 | 1.28 | 0 | 0 | 0
|  |  | TEE 3000# SW STL A105 ½" | und |  |  |  | 4 |  | 0 | 0 | 0 | 0 | 0 | 0 | 0 | 0 | 0 | 0 | 0 | 0 | 0 | 0.33333 | 2.3333 | 1.3333 | 0 | 0
|  |  | TEE 3000# SW STL A105 1" | und |  |  |  | 16 |  | 0 | 0 | 0 | 0 | 0 | 0 | 0 | 0 | 0 | 0 | 2.9091 | 5.0909 | 5.0909 | 2.9091 | 0 | 0 | 0 | 0
|  |  | TEE 3000# SW STL A105 1½" | und |  |  |  | 10 |  | 0 | 0 | 0 | 0 | 0 | 0 | 0 | 0 | 0 | 0 | 0 | 0 | 0 | 1.3636 | 3.1818 | 3.1818 | 2.2727 | 0
|  |  | TEE 3000# SW STL A105 2" | und |  |  |  | 9 |  | 0 | 0 | 0 | 0 | 0 | 0 | 0 | 1.26 | 1.26 | 1.26 | 1.26 | 1.26 | 1.26 | 1.26 | 0.18 | 0 | 0 | 0
|  |  | TEE RED 3000# SW STL A105 2" x ½" | und |  |  |  | 2 |  | 0 | 0 | 0 | 0 | 0 | 0 | 0 | 0.28 | 0.28 | 0.28 | 0.28 | 0.28 | 0.28 | 0.28 | 0.04 | 0 | 0 | 0
|  |  | TEE RED 3000# SW STL A105 1½" x ½" | und |  |  |  | 8 |  | 0 | 0 | 0 | 0 | 0 | 0 | 0 | 0 | 0 | 0 | 0 | 0 | 0 | 1.0909 | 2.5455 | 2.5455 | 1.8182 | 0
|  |  | TEE RED 3000# SW STL A105 1" x ½" | und |  |  |  | 6 |  | 0 | 0 | 0 | 0 | 0 | 0 | 0 | 0 | 0 | 0 | 1.0909 | 1.9091 | 1.9091 | 1.0909 | 0 | 0 | 0 | 0
|  |  | SWAGE CONC XS STL A234 WPB PBE 1" x ½" | und |  |  |  | 4 |  | 0 | 0 | 0 | 0 | 0 | 0 | 0 | 0 | 0 | 0 | 0.72727 | 1.2727 | 1.2727 | 0.72727 | 0 | 0 | 0 | 0
|  |  | SWAGE CONC XS STL A234 WPB PBE 1½" x 1" | und |  |  |  | 6 |  | 0 | 0 | 0 | 0 | 0 | 0 | 0 | 0 | 0 | 0 | 0 | 0 | 0 | 0.81818 | 1.9091 | 1.9091 | 1.3636 | 0
|  |  | SWAGE CONC XS STL A234 WPB PBE 2" x 1½" | und |  |  |  | 4 |  | 0 | 0 | 0 | 0 | 0 | 0 | 0 | 0.56 | 0.56 | 0.56 | 0.56 | 0.56 | 0.56 | 0.56 | 0.08 | 0 | 0 | 0
|  |  | NIPPLE XS STL A106-B TOE 3'' LONG ½" | und |  |  |  | 25 |  | 0 | 0 | 0 | 0 | 0 | 0 | 0 | 0 | 0 | 0 | 0 | 0 | 0 | 2.0833 | 14.5833 | 8.3333 | 0 | 0
|  |  | NIPPLE XS STL A106-B TOE 3'' LONG 1" | und |  |  |  | 12 |  | 0 | 0 | 0 | 0 | 0 | 0 | 0 | 0 | 0 | 0 | 2.1818 | 3.8182 | 3.8182 | 2.1818 | 0 | 0 | 0 | 0
|  |  | NIPPLE XS STL A106-B TOE 3'' LONG 1½" | und |  |  |  | 10 |  | 0 | 0 | 0 | 0 | 0 | 0 | 0 | 0 | 0 | 0 | 0 | 0 | 0 | 1.3636 | 3.1818 | 3.1818 | 2.2727 | 0
|  |  | NIPPLE XS STL A106-B TOE 3'' LONG 2" | und |  |  |  | 4 |  | 0 | 0 | 0 | 0 | 0 | 0 | 0 | 0.56 | 0.56 | 0.56 | 0.56 | 0.56 | 0.56 | 0.56 | 0.08 | 0 | 0 | 0
|  |  | CAP SCREW HEX HEAD CR-MO A193 GR B7 UNC 1'' | und |  |  |  | 1 |  | 0 | 0 | 0 | 0 | 0 | 0 | 0 | 0 | 0 | 0 | 0.18182 | 0.31818 | 0.31818 | 0.18182 | 0 | 0 | 0 | 0
|  |  | TUERCA Y ARANDELA | und |  |  |  | 0.5 |  | 0 | 0 | 0 | 0 | 0 | 0 | 0 | 0 | 0 | 0 | 0.090909 | 0.15909 | 0.15909 | 0.090909 | 0 | 0 | 0 | 0
|  |  | PRESSURE RELIEF VALVE, INLET ANSI 150# FF CS, OUTLET ANSI 150#FFCS,90° SET POINT 42 PSlg 1'' | und |  |  |  | 1 |  | 0 | 0 | 0 | 0 | 0 | 0 | 0 | 0 | 0 | 0 | 0.18182 | 0.31818 | 0.31818 | 0.18182 | 0 | 0 | 0 | 0
|  |  | PRESSURE RELIEF VALVE, INLET ANSI 150# FF CS, OUTLET ANSI 150#FFCS,90° SET POINT 55 PSlg 1'' | und |  |  |  | 1 |  | 0 | 0 | 0 | 0 | 0 | 0 | 0 | 0 | 0 | 0 | 0.18182 | 0.31818 | 0.31818 | 0.18182 | 0 | 0 | 0 | 0
|  |  | PRESSURE RELIEF VALVE, INLET ANSI 150# FF CS, OUTLET ANSI 150#FFCS,90° SET POINT 57 PSlg 1'' | und |  |  |  | 1 |  | 0 | 0 | 0 | 0 | 0 | 0 | 0 | 0 | 0 | 0 | 0.18182 | 0.31818 | 0.31818 | 0.18182 | 0 | 0 | 0 | 0
|  |  | VALVULA DE SEGURIDAD, INLET ANSI 150# FF CS OUTLET ANSI 150# FF CS, SET POIINT 50 PSlg 1'' | und |  |  |  | 1 |  | 0 | 0 | 0 | 0 | 0 | 0 | 0 | 0 | 0 | 0 | 0.18182 | 0.31818 | 0.31818 | 0.18182 | 0 | 0 | 0 | 0
|  |  | REDUCER ECC STD WT STL A234 WPB - 3" x 2" | und |  |  |  | 3 |  | 0 | 0 | 0 | 0 | 0 | 0 | 0 | 0.34426 | 0.34426 | 0.34426 | 0.34426 | 0.34426 | 0.34426 | 0.34426 | 0.34426 | 0.2459 | 0 | 0
|  |  | STUD BOLT A193 GR B7 W/A 194 GR 2H NUTS - 5/8" x 4 1/4" | und |  |  |  | 16 |  | 0 | 0 | 0 | 0 | 0 | 0 | 0 | 1.8361 | 1.8361 | 1.8361 | 1.8361 | 1.8361 | 1.8361 | 1.8361 | 1.8361 | 1.3115 | 0 | 0
|  |  | STUD BOLT A193 GR B7 W/A 194 GR 2H NUTS - 5/8" x 4 3/4" | und |  |  |  | 24 |  | 0 | 0 | 0 | 0 | 0 | 0 | 0 | 2.7541 | 2.7541 | 2.7541 | 2.7541 | 2.7541 | 2.7541 | 2.7541 | 2.7541 | 1.9672 | 0 | 0
|  |  | STUD BOLT A193 GR B7 W/A 194 GR 2H NUTS - 5/8" x 6 5/8" | und |  |  |  | 52 |  | 0 | 0 | 0 | 0 | 0 | 0 | 0 | 5.9672 | 5.9672 | 5.9672 | 5.9672 | 5.9672 | 5.9672 | 5.9672 | 5.9672 | 4.2623 | 0 | 0
|  |  | STUD BOLT A193 GR B7 W/A 194 GR 2H NUTS - 5/8" x 5 3/4" | und |  |  |  | 16 |  | 0 | 0 | 0 | 0 | 0 | 0 | 0 | 1.8361 | 1.8361 | 1.8361 | 1.8361 | 1.8361 | 1.8361 | 1.8361 | 1.8361 | 1.3115 | 0 | 0
|  |  | STUD BOLT A193 GR B7 W/A 194 GR 2H NUTS - 5/8" x 6 3/4" | und |  |  |  | 24 |  | 0 | 0 | 0 | 0 | 0 | 0 | 0 | 2.7541 | 2.7541 | 2.7541 | 2.7541 | 2.7541 | 2.7541 | 2.7541 | 2.7541 | 1.9672 | 0 | 0
|  |  | FLG SO 150# RF STL A105 - 4'' | und |  |  |  | 2 |  | 0 | 0 | 0 | 0 | 0 | 0 | 0 | 0 | 0 | 0 | 0 | 0 | 0 | 0 | 0 | 2 | 0 | 0
|  |  | Cubículo nuevo Size 2, con arrancador hasta 25 HP en MC 1760-MC-15001 | und |  |  |  | 2 |  | 0 | 0 | 0 | 0 | 0 | 0 | 0 | 2 | 0 | 0 | 0 | 0 | 0 | 0 | 0 | 0 | 0 | 0
|  |  | Caja de conexiones de 500x400x150 mm | und |  |  |  | 7 |  | 0 | 0 | 0 | 0 | 0 | 0 | 0 | 0.77778 | 5.4444 | 0.77778 | 0 | 0 | 0 | 0 | 0 | 0 | 0 | 0
|  |  | Botonera de campo para tensión de servicio en 24 VDC, NEMA 4, | und |  |  |  | 7 |  | 0 | 0 | 0 | 0 | 0 | 0 | 0 | 0 | 0 | 3.1111 | 3.8889 | 0 | 0 | 0 | 0 | 0 | 0 | 0
|  |  | Cable multiconductor tipo XHHW-2, 600V, 90°C, conductor de cobre electrolítico recocido, clase B, aislamiento de polietileno reticulado (XLPE), cubierta externa de PVC. | m |  |  |  | 3949.533 |  | 0 | 0 | 0 | 0 | 0 | 0 | 0 | 0 | 0 | 0 | 567.511 | 1422.692 | 1523.13 | 436.2 | 0 | 0 | 0 | 0
|  |  | Indicador de presión (manómetro) | und |  |  |  | 7 |  | 0 | 0 | 0 | 0 | 0 | 0 | 0 | 0 | 0 | 0 | 0 | 0 | 1.1667 | 5.8333 | 0 | 0 | 0 | 0
|  |  | Sensor flujo magnético | und |  |  |  | 1 |  | 0 | 0 | 0 | 0 | 0 | 0 | 0 | 0 | 0 | 0 | 0 | 0 | 0 | 1 | 0 | 0 | 0 | 0
|  |  | Sensor de flujo magnético | und |  |  |  | 5 |  | 0 | 0 | 0 | 0 | 0 | 0 | 0 | 0 | 0 | 0 | 0 | 0 | 0 | 3 | 2 | 0 | 0 | 0
|  |  | Transmisor e indicador de flujo magnético | und |  |  |  | 6 |  | 0 | 0 | 0 | 0 | 0 | 0 | 0 | 0 | 0 | 0 | 0 | 0 | 0 | 0 | 4.5 | 1.5 | 0 | 0
|  |  | Sensor / transmisor de nivel tipo radar | und |  |  |  | 2 |  | 0 | 0 | 0 | 0 | 0 | 0 | 0 | 0 | 0 | 0 | 0 | 0 | 0 | 2 | 0 | 0 | 0 | 0
|  |  | Indicador de nivel digital y programable | und |  |  |  | 2 |  | 0 | 0 | 0 | 0 | 0 | 0 | 0 | 0 | 0 | 0 | 0 | 0 | 0 | 0 | 2 | 0 | 0 | 0
|  |  | CONECTOR FLEX CONDUIT 3/4'' | und |  |  |  | 12 |  | 0 | 0 | 0 | 0 | 0 | 0 | 0 | 0 | 0 | 0 | 0 | 0 | 0 | 0 | 0 | 0 | 12 | 0
|  |  | BUSHING INSULATED MI 3/4'' | und |  |  |  | 12 |  | 0 | 0 | 0 | 0 | 0 | 0 | 0 | 0 | 0 | 0 | 0 | 0 | 0 | 0 | 0 | 0 | 12 | 0
|  |  | CONTRATUERCA 3/4'' | und |  |  |  | 12 |  | 0 | 0 | 0 | 0 | 0 | 0 | 0 | 0 | 0 | 0 | 0 | 0 | 0 | 0 | 0 | 0 | 12 | 0
|  |  | ADAPATADOR MACHO /HEMBRA 1/2'' x 3/4'' | und |  |  |  | 12 |  | 0 | 0 | 0 | 0 | 0 | 0 | 0 | 0 | 0 | 0 | 0 | 0 | 0 | 0 | 0 | 0 | 12 | 0
|  |  | PLACA DE ACERO 12mm 9'' x9'' | und |  |  |  | 4 |  | 0 | 0 | 0 | 0 | 0 | 0 | 0 | 0 | 0 | 0 | 0 | 0 | 0 | 0 | 0 | 0 | 4 | 0
|  |  | PLACA DE ACERO 3mm 9'' x9'' | und |  |  |  | 4 |  | 0 | 0 | 0 | 0 | 0 | 0 | 0 | 0 | 0 | 0 | 0 | 0 | 0 | 0 | 0 | 0 | 4 | 0
|  |  | CONECTOR REDONDO SCRD STL 2'' | und |  |  |  | 4 |  | 0 | 0 | 0 | 0 | 0 | 0 | 0 | 0 | 0 | 0 | 0 | 0 | 0 | 0 | 0 | 0 | 4 | 0
|  |  | ACERO ESTRUCTURAL C4 X7.25 | und |  |  |  | 12 |  | 0 | 0 | 0 | 0 | 0 | 0 | 0 | 0 | 0 | 0 | 0 | 0 | 0 | 0 | 0 | 0 | 12 | 0
|  |  | Conector para tubo flexible 3/4'' | und |  |  |  | 36 |  | 0 | 0 | 0 | 0 | 0 | 0 | 0 | 0 | 0 | 0 | 0 | 0 | 0 | 0 | 0 | 0 | 36 | 0
|  |  | COUPLING CONDUIT 3/4'' | und |  |  |  | 18 |  | 0 | 0 | 0 | 0 | 0 | 0 | 0 | 0 | 0 | 0 | 0 | 0 | 0 | 0 | 0 | 0 | 18 | 0
|  |  | Tubo flexible tipo “UA” hermético 3/4'' | und |  |  |  | 18 |  | 0 | 0 | 0 | 0 | 0 | 0 | 0 | 0 | 0 | 0 | 0 | 0 | 0 | 0 | 0 | 0 | 18 | 0
|  |  | U BOLT CONDUIT SSTL 2'' | und |  |  |  | 4 |  | 0 | 0 | 0 | 0 | 0 | 0 | 0 | 0 | 0 | 0 | 0 | 0 | 0 | 0 | 0 | 0 | 4 | 0
|  |  | Reducción roscada para tubo, de 1" a 3/4" | und |  |  |  | 2 |  | 0 | 0 | 0 | 0 | 0 | 0 | 0 | 0 | 0 | 0 | 0 | 0 | 0 | 0 | 0 | 0 | 2 | 0
|  |  | Conector para tubo flexible de 3/4" | und |  |  |  | 10 |  | 0 | 0 | 0 | 0 | 0 | 0 | 0 | 0 | 0 | 0 | 0 | 0 | 0 | 0 | 6 | 0 | 4 | 0
|  |  | BUSHING AISLADO 3/4'' | und |  |  |  | 4 |  | 0 | 0 | 0 | 0 | 0 | 0 | 0 | 0 | 0 | 0 | 0 | 0 | 0 | 0 | 0 | 0 | 4 | 0
|  |  | Contratuerca roscada para tubo de 3/4" | und |  |  |  | 2 |  | 0 | 0 | 0 | 0 | 0 | 0 | 0 | 0 | 0 | 0 | 0 | 0 | 0 | 0 | 0 | 0 | 2 | 0
|  |  | Tubo RGS (galvanizado rígido) de 3/4" | und |  |  |  | 6 |  | 0 | 0 | 0 | 0 | 0 | 0 | 0 | 0 | 0 | 0 | 0 | 0 | 0 | 0 | 0 | 0 | 6 | 0
|  |  | consumibles | GLB |  |  |  | 0.4 |  | 0 | 0 | 0 | 0 | 0 | 0 | 0 | 0 | 0 | 0 | 0 | 0 | 0 | 0 | 0 | 0 | 0.4 | 0
|  |  | Válvula de control de flujo tipo globo con actuador neumático | und |  |  |  | 3 |  | 0 | 0 | 0 | 0 | 0 | 0 | 0 | 0 | 0 | 0 | 0 | 0 | 0 | 0 | 3 | 0 | 0 | 0
|  |  | ACCESORIOS Y CONSUMIBLES | glb |  |  |  | 3.3 |  | 0 | 0 | 0 | 0 | 0 | 0 | 0 | 0 | 0 | 0 | 0 | 0 | 0 | 0 | 3 | 0.3 | 0 | 0
|  |  | Conector macho para tubo de 1/2"x1/2", acero inoxidable 316 | und |  |  |  | 6 |  | 0 | 0 | 0 | 0 | 0 | 0 | 0 | 0 | 0 | 0 | 0 | 0 | 0 | 0 | 6 | 0 | 0 | 0
|  |  | Bushing aislado para tubo de 3/4 | und |  |  |  | 3 |  | 0 | 0 | 0 | 0 | 0 | 0 | 0 | 0 | 0 | 0 | 0 | 0 | 0 | 0 | 3 | 0 | 0 | 0
|  |  | Filtro de aire de 1/2" | und |  |  |  | 3 |  | 0 | 0 | 0 | 0 | 0 | 0 | 0 | 0 | 0 | 0 | 0 | 0 | 0 | 0 | 3 | 0 | 0 | 0
|  |  | TUBING | und |  |  |  | 1 |  | 0 | 0 | 0 | 0 | 0 | 0 | 0 | 0 | 0 | 0 | 0 | 0 | 0 | 0 | 0 | 1 | 0 | 0
|  |  | cable para alimentación tipo TC-XHHW-2, 600V, 90°C, conductores de cobre electrolítico recocido, clase B | m |  |  |  | 1785 |  | 0 | 0 | 0 | 0 | 0 | 0 | 0 | 0 | 0 | 155.2174 | 543.2609 | 543.2609 | 543.2609 | 0 | 0 | 0 | 0 | 0
|  |  | cable para instrumentación tipo PLTC, ITC-OS, 105°C | M |  |  |  | 3255 |  | 0 | 0 | 0 | 0 | 0 | 0 | 0 | 0 | 0 | 155.2174 | 616.7609 | 1057.7609 | 1057.7609 | 367.5 | 0 | 0 | 0 | 0
|  |  | Cable multipar para red DeviceNet. tipo ODVA Class 2 Thick, 75°, | m |  |  |  | 84 |  | 0 | 0 | 0 | 0 | 0 | 0 | 0 | 0 | 0 | 84 | 0 | 0 | 0 | 0 | 0 | 0 | 0 | 0
|  |  | ACCESORIOS PARA CONDUCTORES | glb |  |  |  | 1 |  | 0 | 0 | 0 | 0 | 0 | 0 | 0 | 0 | 0 | 0.44444 | 0.55556 | 0 | 0 | 0 | 0 | 0 | 0 | 0
|  |  | Tarjeta de comunicaciones para red DeviceNet, | und |  |  |  | 5 |  | 0 | 0 | 0 | 0 | 0 | 0 | 0 | 0 | 0 | 0 | 5 | 0 | 0 | 0 | 0 | 0 | 0 | 0
|  |  | Tubo de acero galvanizado (RGS), con revestimiento de PVC, longitud 3m (10ft) 3/4 | m |  |  |  | 140 |  | 0 | 0 | 0 | 0 | 0 | 0 | 64 | 76 | 0 | 0 | 0 | 0 | 0 | 0 | 0 | 0 | 0 | 0
|  |  | Accesorios (caja condulet, uniones, bushings, abrazaderas, soporteria, etc.) para conduits de acero galvanizado RGS | glb |  |  |  | 1 |  | 0 | 0 | 0 | 0 | 0 | 0 | 0 | 0 | 1 | 0 | 0 | 0 | 0 | 0 | 0 | 0 | 0 | 0
|  |  | EQUIPOS / SUBCONTRATOS — CANTIDAD POR SEMANA (unidad según APU) | Und
|  |  | HERRAMIENTAS MANUALES | %mo |  |  |  | 59770.3131 |  | 0 | 0 | 0 | 2 | 4.28 | 16.3463 | 914.1767 | 1588.6572 | 1118.1572 | 6099.3125 | 11089.8981 | 15956.3686 | 16157.0785 | 5005.9137 | 904.1254 | 623.5336 | 287.9654 | 2.5
|  |  | CAMION GRUA DE 12TN | hm |  |  |  | 40 |  | 0 | 0 | 0 | 16 | 4 | 0 | 0 | 0 | 0 | 0 | 0 | 0 | 0 | 0 | 0 | 0 | 0 | 20
|  |  | CAMION BARANDA (4TN) | hm |  |  |  | 40 |  | 0 | 0 | 0 | 16 | 4 | 0 | 0 | 0 | 0 | 0 | 0 | 0 | 0 | 0 | 0 | 0 | 0 | 20
|  |  | NIVEL DE INGENIERO | hm |  |  |  | 16 |  | 0 | 0 | 0 | 0 | 8 | 8 | 0 | 0 | 0 | 0 | 0 | 0 | 0 | 0 | 0 | 0 | 0 | 0
|  |  | ROTOMARTILLO | hm |  |  |  | 25.928 |  | 0 | 0 | 0 | 0 | 5.12 | 20.808 | 0 | 0 | 0 | 0 | 0 | 0 | 0 | 0 | 0 | 0 | 0 | 0
|  |  | VIBRADORA DE CONCRETO | hm |  |  |  | 0.5212 |  | 0 | 0 | 0 | 0 | 0 | 0.0428 | 0.4784 | 0 | 0 | 0 | 0 | 0 | 0 | 0 | 0 | 0 | 0 | 0
|  |  | SIERRA CIRCULAR | hm |  |  |  | 3.1111 |  | 0 | 0 | 0 | 0 | 0 | 0 | 3.1111 | 0 | 0 | 0 | 0 | 0 | 0 | 0 | 0 | 0 | 0 | 0
|  |  | ESMERIL ELÉCTRICO | hm |  |  |  | 2.725 |  | 0 | 0 | 0 | 0 | 0 | 0 | 2.725 | 0 | 0 | 0 | 0 | 0 | 0 | 0 | 0 | 0 | 0 | 0
|  |  | AMOLADORA | hm |  |  |  | 157.9678 |  | 0 | 0 | 0 | 0 | 0 | 16 | 37.3333 | 0 | 37.3333 | 47.5783 | 10.5894 | 0 | 3.8 | 0 | 0 | 0 | 5.3333 | 0
|  |  | COMPRESORA | hm |  |  |  | 31.5011 |  | 0 | 0 | 0 | 0 | 0 | 0 | 0 | 0 | 0 | 20.9117 | 10.5894 | 0 | 0 | 0 | 0 | 0 | 0 | 0
|  |  | MAQUINA DE SOLDAR | hm |  |  |  | 864.2992 |  | 0 | 0 | 0 | 0 | 0 | 0 | 0 | 69.2298 | 69.2298 | 90.1415 | 101.9527 | 126.5966 | 115.949 | 105.1628 | 91.2782 | 70.9554 | 23.8035 | 0
|  |  | BATIDORA DE GROUT | hm |  |  |  | 83.3323 |  | 0 | 0 | 0 | 0 | 0 | 0 | 0 | 0 | 0 | 0 | 27.7774 | 48.6105 | 6.9444 | 0 | 0 | 0 | 0 | 0
|  |  | TERMOHIGÓMETRO | hm |  |  |  | 83.3323 |  | 0 | 0 | 0 | 0 | 0 | 0 | 0 | 0 | 0 | 0 | 27.7774 | 48.6105 | 6.9444 | 0 | 0 | 0 | 0 | 0
|  |  | PIRÓMETRO | hm |  |  |  | 83.3323 |  | 0 | 0 | 0 | 0 | 0 | 0 | 0 | 0 | 0 | 0 | 27.7774 | 48.6105 | 6.9444 | 0 | 0 | 0 | 0 | 0
|  |  | TALADRO PERCUTOR | hm |  |  |  | 274.6667 |  | 0 | 0 | 0 | 0 | 0 | 0 | 6.0444 | 80.5333 | 69.8667 | 47.1111 | 39.1111 | 0 | 0 | 0 | 0 | 8 | 24 | 0
|  |  | MOTOBOMBA | hm |  |  |  | 16 |  | 0 | 0 | 0 | 0 | 0 | 0 | 0 | 0 | 0 | 0 | 0 | 0 | 0 | 0 | 0 | 16 | 0 | 0
|  |  | BOMBA PARA PRUEBAS HIDROSTÁTICAS | hm |  |  |  | 32 |  | 0 | 0 | 0 | 0 | 0 | 0 | 0 | 0 | 0 | 0 | 0 | 0 | 0 | 0 | 0 | 9.1429 | 22.8571 | 0
|  |  | TIRFOR | hm |  |  |  | 56 |  | 0 | 0 | 0 | 0 | 0 | 0 | 0 | 0 | 0 | 16 | 8 | 0 | 0 | 0 | 0 | 8 | 24 | 0
|  |  | ESMERIL ANGULAR | hm |  |  |  | 786.3981 |  | 0 | 0 | 0 | 0 | 0 | 0 | 0 | 68.5064 | 68.5064 | 68.5064 | 88.8944 | 122.8187 | 112.1711 | 99.9363 | 76.7267 | 58.3466 | 21.9853 | 0
|  |  | ANDAMIOS | hm |  |  |  | 2329.28 |  | 0 | 0 | 0 | 0 | 0 | 0 | 0 | 262.9481 | 262.9481 | 262.9481 | 288.0657 | 339.8038 | 321.0038 | 293.7554 | 168.1455 | 111.3342 | 18.3273 | 0
|  |  | TALADRO | hm |  |  |  | 23.2667 |  | 0 | 0 | 0 | 0 | 0 | 0 | 0 | 0.42 | 0.42 | 0.42 | 1.4382 | 2.2018 | 2.2018 | 1.9836 | 1.3327 | 1.2727 | 11.5758 | 0
|  |  | MULTIMETRO | hm |  |  |  | 248.0026 |  | 0 | 0 | 0 | 0 | 0 | 0 | 24 | 46.2222 | 43.5556 | 31.1111 | 31.1111 | 0 | 0 | 0 | 24 | 24.0024 | 24.0002 | 0
|  |  | MEGÓMETRO | hm |  |  |  | 28 |  | 0 | 0 | 0 | 0 | 0 | 0 | 0 | 3.1111 | 21.7778 | 3.1111 | 0 | 0 | 0 | 0 | 0 | 0 | 0 | 0
|  |  | MEGOMETRO | hm |  |  |  | 232.6112 |  | 0 | 0 | 0 | 0 | 0 | 0 | 24 | 8 | 0 | 0 | 28.826 | 72.2637 | 77.3653 | 22.1562 | 0 | 0 | 0 | 0
|  |  | GENERADOR DE TONO | hm |  |  |  | 32 |  | 0 | 0 | 0 | 0 | 0 | 0 | 24 | 8 | 0 | 0 | 0 | 0 | 0 | 0 | 0 | 0 | 0 | 0
|  |  | DOBLADORA | hm |  |  |  | 16 |  | 0 | 0 | 0 | 0 | 0 | 0 | 0 | 0 | 0 | 0 | 0 | 0 | 0 | 0 | 0 | 16 | 0 | 0
HISTOGRAMA DE PERSONAL POR CUADRILLA — PERSONAS POR SEMANA (plan nivelado)
|  |  | Días por semana: |  | 5 |  | HH por persona/semana: | 48
Especialidad →
|  |  | Semana | [6 empty] | S27 | S28 | S29 | S30 | S31 | S32 | S33 | S34 | S35 | S36 | S37 | S38 | S39 | S40 | S41 | S42 | S43 | S44
|  |  | CAPATAZ — HH/semana | CIVIL |  |  |  | 83.5143 |  | 0 | 0 | 0 | 16 | 12.512 | 10.0894 | 2.3473 | 4.2311 | 3.0791 | 3.8832 | 5.4367 | 4.8611 | 1.0744 | 0 | 0 | 0 | 0 | 20
|  |  | AYUDANTE — HH/semana | CIVIL |  |  |  | 478.349 |  | 0 | 0 | 0 | 64 | 37.12 | 36.9792 | 18.5941 | 42.3111 | 30.7911 | 38.8317 | 70.3669 | 48.6105 | 10.7444 | 0 | 0 | 0 | 0 | 80
|  |  | OPERARIO — HH/semana | CIVIL |  |  |  | 253.3066 |  | 0 | 0 | 0 | 0 | 5.12 | 20.8936 | 17.6373 | 42.3111 | 30.7911 | 38.8317 | 38.3669 | 48.6105 | 10.7444 | 0 | 0 | 0 | 0 | 0
|  |  | OFICIAL — HH/semana | CIVIL |  |  |  | 1.0424 |  | 0 | 0 | 0 | 0 | 0 | 0.0856 | 0.9568 | 0 | 0 | 0 | 0 | 0 | 0 | 0 | 0 | 0 | 0 | 0
|  |  | CAPATAZ — HH/semana | MECÁNICO |  |  |  | 161.7551 |  | 0 | 0 | 0 | 0 | 0 | 1.6 | 3.7333 | 7.8593 | 11.5926 | 12.126 | 11.5964 | 15.8499 | 14.221 | 24.3712 | 29.7206 | 18.9257 | 10.1591 | 0
|  |  | OPERARIO — HH/semana | MECÁNICO |  |  |  | 1463.9514 |  | 0 | 0 | 0 | 0 | 0 | 16 | 37.3333 | 78.5929 | 115.9262 | 137.2596 | 126.5827 | 163.0812 | 146.792 | 162.3298 | 179.606 | 174.8567 | 125.5909 | 0
|  |  | AYUDANTE — HH/semana | MECÁNICO |  |  |  | 1527.9514 |  | 0 | 0 | 0 | 0 | 0 | 16 | 37.3333 | 78.5929 | 153.2596 | 163.9262 | 126.5827 | 163.0812 | 146.792 | 162.3298 | 179.606 | 174.8567 | 125.5909 | 0
|  |  | SOLDADOR — HH/semana | MECÁNICO |  |  |  | 841.2848 |  | 0 | 0 | 0 | 0 | 0 | 0 | 0 | 69.6429 | 69.6429 | 69.6429 | 92.6902 | 133.407 | 120.0177 | 105.0692 | 88.1447 | 69.2239 | 23.8035 | 0
|  |  | CAPATAZ — HH/semana | ELÉCTRICO |  |  |  | 185.6322 |  | 0 | 0 | 0 | 0 | 0 | 3.6 | 9.4133 | 38.2756 | 26.7556 | 13.9267 | 17.5612 | 15.6955 | 17.613 | 19.8222 | 12.2222 | 5.2002 | 5.5467 | 0
|  |  | OPERARIO — HH/semana | ELÉCTRICO |  |  |  | 1537.9272 |  | 0 | 0 | 0 | 0 | 0 | 36 | 94.1333 | 126.7556 | 123.5556 | 116.867 | 175.6122 | 156.9551 | 176.1302 | 198.2222 | 146.2222 | 100.0072 | 87.4667 | 0
|  |  | AYUDANTE — HH/semana | ELÉCTRICO |  |  |  | 1502.4803 |  | 0 | 0 | 0 | 0 | 0 | 36 | 70.1333 | 86.7556 | 123.5556 | 116.867 | 185.9493 | 194.2463 | 214.9035 | 220.3784 | 146.2222 | 52.0024 | 55.4667 | 0
|  |  | CAPATAZ ELECTRICISTA — HH/semana | ELÉCTRICO |  |  |  | 10.8558 |  | 0 | 0 | 0 | 0 | 0 | 0 | 0 | 0 | 0 | 0 | 1.0337 | 3.7291 | 3.8773 | 2.2156 | 0 | 0 | 0 | 0
|  |  | OPERARIO ELECTRICISTA — HH/semana | ELÉCTRICO |  |  |  | 108.5579 |  | 0 | 0 | 0 | 0 | 0 | 0 | 0 | 0 | 0 | 0 | 10.3371 | 37.2913 | 38.7733 | 22.1562 | 0 | 0 | 0 | 0
|  |  | CAPATAZ | CIVIL |  |  |  | 1 |  | 0 | 0 | 0 | 1 | 1 | 1 | 1 | 0 | 0 | 0 | 0 | 0 | 0 | 0 | 0 | 0 | 0 | 0
|  |  | AYUDANTE | CIVIL |  |  |  | 2 |  | 0 | 0 | 0 | 2 | 2 | 2 | 2 | 1 | 1 | 0 | 0 | 0 | 0 | 0 | 0 | 0 | 0 | 0
|  |  | OPERARIO | CIVIL |  |  |  | 1 |  | 0 | 0 | 0 | 0 | 1 | 1 | 1 | 1 | 1 | 1 | 0 | 0 | 0 | 0 | 0 | 0 | 0 | 0
|  |  | OFICIAL | CIVIL |  |  |  | 1 |  | 0 | 0 | 1 | 1 | 1 | 1 | 0 | 0 | 0 | 0 | 0 | 0 | 0 | 0 | 0 | 0 | 0 | 0
|  |  | CAPATAZ | MECÁNICO |  |  |  | 1 |  | 0 | 0 | 0 | 0 | 0 | 1 | 1 | 1 | 1 | 0 | 0 | 0 | 0 | 0 | 0 | 0 | 0 | 0
|  |  | OPERARIO | MECÁNICO |  |  |  | 4 |  | 0 | 0 | 0 | 0 | 0 | 1 | 1 | 1 | 3 | 3 | 3 | 4 | 4 | 4 | 4 | 2 | 1 | 0
|  |  | AYUDANTE | MECÁNICO |  |  |  | 4 |  | 0 | 0 | 0 | 0 | 0 | 1 | 1 | 1 | 3 | 4 | 4 | 4 | 4 | 3 | 3 | 2 | 2 | 0
|  |  | SOLDADOR | MECÁNICO |  |  |  | 2 |  | 0 | 0 | 0 | 0 | 0 | 0 | 0 | 2 | 2 | 2 | 2 | 2 | 2 | 2 | 2 | 2 | 0 | 0
|  |  | CAPATAZ | ELÉCTRICO |  |  |  | 1 |  | 0 | 0 | 0 | 0 | 0 | 1 | 1 | 1 | 1 | 0 | 0 | 0 | 0 | 0 | 0 | 0 | 0 | 0
|  |  | OPERARIO | ELÉCTRICO |  |  |  | 4 |  | 0 | 0 | 0 | 0 | 0 | 1 | 2 | 3 | 3 | 3 | 4 | 4 | 4 | 4 | 2 | 2 | 1 | 0
|  |  | AYUDANTE | ELÉCTRICO |  |  |  | 5 |  | 0 | 0 | 0 | 0 | 0 | 1 | 2 | 2 | 2 | 3 | 5 | 5 | 5 | 5 | 1 | 1 | 0 | 0
|  |  | CAPATAZ ELECTRICISTA | ELÉCTRICO |  |  |  | 1 |  | 0 | 0 | 0 | 0 | 0 | 0 | 0 | 1 | 1 | 1 | 1 | 0 | 0 | 0 | 0 | 0 | 0 | 0
|  |  | OPERARIO ELECTRICISTA | ELÉCTRICO |  |  |  | 1 |  | 0 | 0 | 0 | 0 | 0 | 0 | 0 | 0 | 0 | 0 | 1 | 1 | 1 | 1 | 0 | 0 | 0 | 0
|  |  | Subtotal personas — CIVIL | CIVIL |  |  |  | 5 |  | 0 | 0 | 1 | 4 | 5 | 5 | 4 | 2 | 2 | 1 | 0 | 0 | 0 | 0 | 0 | 0 | 0 | 0
|  |  | Subtotal personas — MECÁNICO | MECÁNICO |  |  |  | 10 |  | 0 | 0 | 0 | 0 | 0 | 3 | 3 | 5 | 9 | 9 | 9 | 10 | 10 | 9 | 9 | 6 | 3 | 0
|  |  | Subtotal personas — ELÉCTRICO | ELÉCTRICO |  |  |  | 11 |  | 0 | 0 | 0 | 0 | 0 | 3 | 5 | 7 | 7 | 7 | 11 | 10 | 10 | 10 | 3 | 3 | 1 | 0
|  |  | TOTAL PERSONAS (plan) |  |  |  |  | 20 |  | 0 | 0 | 1 | 4 | 5 | 11 | 12 | 14 | 18 | 17 | 20 | 20 | 20 | 19 | 12 | 9 | 4 | 0
|  |  | Personas teóricas (nivelado) | [6 empty] | 0 | 0 | 0 | 1.6667 | 1.1407 | 3.6927 | 6.0753 | 11.986 | 14.3531 | 14.8367 | 17.9608 | 20.5296 | 18.7851 | 19.102 | 16.2863 | 12.3973 | 9.0338 | 2.0833
HISTOGRAMA DE EQUIPOS — UNIDADES POR SEMANA
|  |  | Semana | [6 empty] | S27: S27
|  |  | CAMION GRUA DE 12TN | [6 empty] | 0 | 0 | 0 | 1 | 0 | 0 | 0 | 0 | 0 | 0 | 0 | 0 | 0 | 0 | 0 | 0 | 0 | 0
|  |  | CAMION BARANDA (4TN) | [6 empty] | 0 | 0 | 0 | 1 | 0 | 0 | 0 | 0 | 0 | 0 | 0 | 0 | 0 | 0 | 0 | 0 | 0 | 0
|  |  | NIVEL DE INGENIERO | [6 empty] | 0 | 0 | 0 | 0 | 1 | 0 | 0 | 0 | 0 | 0 | 0 | 0 | 0 | 0 | 0 | 0 | 0 | 0
|  |  | ROTOMARTILLO | [6 empty] | 0 | 0 | 0 | 0 | 1 | 0 | 0 | 0 | 0 | 0 | 0 | 0 | 0 | 0 | 0 | 0 | 0 | 0
|  |  | VIBRADORA DE CONCRETO | [6 empty] | 0 | 0 | 0 | 0 | 0 | 1 | 0 | 0 | 0 | 0 | 0 | 0 | 0 | 0 | 0 | 0 | 0 | 0
|  |  | SIERRA CIRCULAR | [6 empty] | 0 | 0 | 0 | 0 | 0 | 0 | 1 | 0 | 0 | 0 | 0 | 0 | 0 | 0 | 0 | 0 | 0 | 0
|  |  | ESMERIL ELÉCTRICO | [6 empty] | 0 | 0 | 0 | 0 | 0 | 0 | 1 | 0 | 0 | 0 | 0 | 0 | 0 | 0 | 0 | 0 | 0 | 0
|  |  | AMOLADORA | [6 empty] | 0 | 0 | 0 | 0 | 0 | 1 | 1 | 1 | 1 | 0 | 0 | 0 | 0 | 0 | 0 | 0 | 0 | 0
|  |  | COMPRESORA | [6 empty] | 0 | 0 | 0 | 0 | 0 | 0 | 0 | 0 | 0 | 1 | 0 | 0 | 0 | 0 | 0 | 0 | 0 | 0
|  |  | MAQUINA DE SOLDAR | [6 empty] | 0 | 0 | 0 | 0 | 0 | 0 | 0 | 2 | 2 | 2 | 2 | 3 | 2 | 2 | 2 | 1 | 1 | 0
|  |  | BATIDORA DE GROUT | [6 empty] | 0 | 0 | 0 | 0 | 0 | 0 | 0 | 0 | 0 | 0 | 1 | 1 | 0 | 0 | 0 | 0 | 0 | 0
|  |  | TERMOHIGÓMETRO | [6 empty] | 0 | 0 | 0 | 0 | 0 | 0 | 0 | 0 | 0 | 0 | 1 | 1 | 0 | 0 | 0 | 0 | 0 | 0
|  |  | PIRÓMETRO | [6 empty] | 0 | 0 | 0 | 0 | 0 | 0 | 0 | 0 | 0 | 0 | 1 | 1 | 0 | 0 | 0 | 0 | 0 | 0
|  |  | TALADRO PERCUTOR | [6 empty] | 0 | 0 | 0 | 0 | 0 | 0 | 1 | 1 | 2 | 1 | 1 | 0 | 0 | 0 | 0 | 0 | 0 | 0
|  |  | MOTOBOMBA | [6 empty] | 0 | 0 | 0 | 0 | 0 | 0 | 0 | 0 | 0 | 0 | 0 | 0 | 0 | 0 | 0 | 1 | 0 | 0
|  |  | BOMBA PARA PRUEBAS HIDROSTÁTICAS | [6 empty] | 0 | 0 | 0 | 0 | 0 | 0 | 0 | 0 | 0 | 0 | 0 | 0 | 0 | 0 | 0 | 1 | 0 | 0
|  |  | TIRFOR | [6 empty] | 0 | 0 | 0 | 0 | 0 | 0 | 0 | 0 | 0 | 1 | 1 | 0 | 0 | 0 | 0 | 0 | 0 | 0
|  |  | ESMERIL ANGULAR | [6 empty] | 0 | 0 | 0 | 0 | 0 | 0 | 0 | 2 | 2 | 2 | 2 | 2 | 2 | 2 | 1 | 1 | 1 | 0
|  |  | ANDAMIOS | [6 empty] | 0 | 0 | 0 | 0 | 0 | 0 | 0 | 6 | 6 | 6 | 6 | 7 | 6 | 6 | 3 | 3 | 0 | 0
|  |  | TALADRO | [6 empty] | 0 | 0 | 0 | 0 | 0 | 0 | 0 | 1 | 0 | 0 | 0 | 0 | 0 | 0 | 0 | 0 | 0 | 0
|  |  | MULTIMETRO | [6 empty] | 0 | 0 | 0 | 0 | 0 | 0 | 1 | 1 | 1 | 1 | 1 | 1 | 0 | 0 | 0 | 0 | 0 | 0
|  |  | MEGÓMETRO | [6 empty] | 0 | 0 | 0 | 0 | 0 | 0 | 0 | 1 | 0 | 0 | 0 | 0 | 0 | 0 | 0 | 0 | 0 | 0
|  |  | MEGOMETRO | [6 empty] | 0 | 0 | 0 | 0 | 0 | 0 | 1 | 1 | 1 | 1 | 1 | 0 | 0 | 0 | 0 | 0 | 0 | 0
|  |  | GENERADOR DE TONO | [6 empty] | 0 | 0 | 0 | 0 | 0 | 0 | 1 | 0 | 0 | 0 | 0 | 0 | 0 | 0 | 0 | 0 | 0 | 0
|  |  | DOBLADORA | [6 empty] | 0 | 0 | 0 | 0 | 0 | 0 | 0 | 0 | 0 | 0 | 0 | 0 | 0 | 0 | 0 | 1 | 0 | 0
|  |  | TOTAL EQUIPOS (unidades) | [6 empty] | 0 | 0 | 0 | 2 | 2 | 2 | 7 | 16 | 15 | 15 | 17 | 16 | 10 | 10 | 6 | 8 | 2 | 0
|  |  | Control hm acum.: capacidad − requerido (solo equipos hm) | [6 empty] | 0 | 0 | 0 | 64 | 138.88 | 190.0292 | 404.337 | 625.3661 | 771.7285 | 903.8892 | 1027.979 | 986.4627 | 813.1386 | 770.1443 | 696.6612 | 757.6069 | 677.7244 | 637.7244

## P6-2
AVANCES DE LA SEMANA — CANTIDADES REALES EJECUTADAS (LB0) — fuente: Partidas / De QPS / cronograma | [8 empty] | S27 | S28 | S29 | S30 | S31 | S32 | S33 | S34 | S35 | S36 | S37 | S38 | S39 | S40 | S41 | S42 | S43 | S44
ITEM QPS | CANT. LB0 | UND | HH LB0 | ITEM | PARTIDA | DURAC. (d) | INICIO | FIN | 2026-07-02 | 2026-07-09 | 2026-07-16 | 2026-07-23 | 2026-07-30 | 2026-08-06 | 2026-08-13 | 2026-08-20 | 2026-08-27 | 2026-09-03 | 2026-09-10 | 2026-09-17 | 2026-09-24 | 2026-10-01 | 2026-10-08 | 2026-10-15 | 2026-10-22 | 2026-10-29
| 1 | Glb. | 0 | A1000 | KOM | 1 | 2026-07-01 | 2026-07-01
| 1 | Glb. | 0 | A1010 | GESTION DE RIESGOS | 6 | 2026-07-02 | 2026-07-09
| 1 | Glb. | 0 | A1020 | PMAS | 6 | 2026-07-02 | 2026-07-09
| 1 | Glb. | 0 | A1030 | FOTOCHECKS | 12 | 2026-07-02 | 2026-07-17
1.0101 | 0.5 | Glb. | 100 | A1040 | MOVILIZACION DE FACILIDADES, PERSONAL Y EQUIPOS E INDUCCION ESPECIFICA | 5 | 2026-07-20 | 2026-07-24 | 2026-08-13: 0.5
1.0102 | 1 | Glb. | 48 | A1050 | TRAZO Y REPLANTEO (PRELIMINAR Y DURANTE LA OBRA) | 2 | 2026-07-30 | 2026-07-31 | 2026-08-13: 0.6
1.0103 | 1 | Glb. | 33.6 | A1060 | REPLANTEO DE ÁREA DEL TRABAJO | 1 | 2026-09-07 | 2026-09-07 | 2026-08-13: 0.5
2.0101 | 1.28 | m3 | 53.76 | A1070 | Demolición de bases e = 50 cm | 3 | 2026-07-30 | 2026-08-03 | 2026-08-13: 0.45
2.0201 | 0.08025 | m3 | 0.35096 | A1080 | Concreto simple f'c=100 kg/cm2 | 1 | 2026-08-05 | 2026-08-05
2.0301 | 0.897 | m3 | 3.9229 | A1090 | Concreto f'c=25MPa, Cemento tipo HS | 1 | 2026-08-11 | 2026-08-11
2.0302 | 7 | m2 | 6.8444 | A1100 | Encofrado y desencofrado | 1 | 2026-08-10 | 2026-08-10
2.0303 | 85.155 | kg | 5.9949 | A1110 | Acero de Refuerzo (ASTM A-615 G 60, fy = 420 MPa) | 1 | 2026-08-07 | 2026-08-07
2.0401 | 12 | UND | 10.08 | A1120 | Varilla roscada Ø1" L=30cm tipo HAS con contratuerca y arandela; anclaje químico HIT-HY 200 o equivalente | 1 | 2026-08-12 | 2026-08-12
2.0402 | 9.5 | m | 7.98 | A1130 | Juntas de expansión de acuerdo al plano estándar CRD-DWG-11760-1-33-4002 | 1 | 2026-09-21 | 2026-09-21
2.0403 | 653.49 | kg | 43.9145 | A1140 | Soporte metálico ASTM A36 para tuberías y tableros eléctricos | 3 | 2026-09-01 | 2026-09-03
2.0404 | 330.92 | kg | 22.2378 | A1150 | Placa base para soportería de tuberías | 1 | 2026-09-04 | 2026-09-04
2.0405 | 104.1654 | Lt | 174.9978 | A1160 | Mortero de nivelacion de cemento e=25 mm, De acuerdo Especificación técnica 000.215.03600_0 | 10 | 2026-09-07 | 2026-09-18
2.0406 | 102 | UND | 114.24 | A1170 | Perno de expansión 1/2"x3" | 7 | 2026-08-13 | 2026-08-21
2.0407 | 26 | UND | 29.12 | A1180 | Perno de expansión 5/8"x3" | 2 | 2026-08-24 | 2026-08-25
2.0408 | 12 | UND | 13.44 | A1190 | Perno de expansión 3/4"x5" | 1 | 2026-08-26 | 2026-08-26
2.0409 | 28 | UND | 47.04 | A1200 | Pernos de anclaje embebido ASTM A36 Ø1/2" de 180 mm de los pedestales | 3 | 2026-08-27 | 2026-08-31
2.041 | 0.615 | m2 | 0.6888 | A1210 | Picado, escarificado y limpieza sobre losa existente | 1 | 2026-08-04 | 2026-08-04
3.01.01 | 1 | Glb. | 168 | A1220 | Etiquetado de tuberías | 10 | 2026-10-06 | 2026-10-20
3.01.02 | 1 | Glb. | 33.6 | A1230 | Limpieza con agua | 1 | 2026-10-13 | 2026-10-13
3.01.03 | 1 | Glb. | 67.2 | A1240 | Pruebas de tuberías | 5 | 2026-10-14 | 2026-10-20
3.02.01 | 4 | UND | 198.4 | A1250 | Desmontaje y traslado de bombas existentes | 8 | 2026-08-21 | 2026-09-01 | 2026-08-06: 1; 2026-08-13: 2
3.03.01 | 1 | Glb. | 112 | A1260 | Desmontaje y traslado de tuberías y accesorios existentes | 7 | 2026-08-04 | 2026-08-13 | 2026-08-06: 0.05; 2026-08-13: 0.15
3.04.01 | 1 | UND | 32.8 | A1270 | Montaje e instalación de bomba 1760-PU-33101 - Suministro MY | 1 | 2026-09-02 | 2026-09-02
3.04.02 | 1 | UND | 32.8 | A1280 | Montaje e instalación de bomba 1760-PU-33102 - Suministro MY | 1 | 2026-09-03 | 2026-09-03
3.04.03 | 1 | UND | 32.8 | A1290 | Montaje e instalación de bomba 1760-PU-33103 - Suministro MY | 1 | 2026-09-04 | 2026-09-04
3.04.04 | 1 | UND | 32.8 | A1300 | Montaje e instalación de bomba 1760-PU-33104 - Suministro MY | 1 | 2026-10-14 | 2026-10-14
3.04.05 | 1 | UND | 32.8 | A1310 | Montaje e instalación de bomba 1760-PU-33105 - Suministro MY | 1 | 2026-10-16 | 2026-10-16
3.05.01 | 1 | UND | 32.8 | A1320 | Montaje e instalación de bomba 1760-PU-33001 - Suministro MY | 1 | 2026-10-19 | 2026-10-19
3.05.02 | 1 | UND | 32.8 | A1330 | Montaje e instalación de bomba 1760-PU-33002 - Suministro MY | 1 | 2026-10-20 | 2026-10-20
3.06.01 | 1 | Glb. | 964.2 | A1340 | Montaje de línea 3" AA1B - Suministro MY: tubería + accesorios 3" (válv. mariposa y check, bridas, codos, tees, empaques | 42 | 2026-08-14 | 2026-10-13
3.06.02 | 1 | Glb. | 190.3871 | A1350 | Montaje de línea 4" AA1B - Suministro MY: tubería + accesorios 4" (válv. mariposa, bridas, codos, tees, reducción 4"x3", | 8 | 2026-09-10 | 2026-09-21
3.06.17 | 1 | Glb. | 140.004 | A1360 | Suministro y montaje de línea ½" AA1B - Contratista: tubería + accesorios ½" (válv. bola, bridas SW, empaques, codos, te | 7 | 2026-10-01 | 2026-10-12
3.06.18 | 1 | Glb. | 407.5413 | A1370 | Suministro y montaje de línea 1" AA1B - Contratista: tubería + accesorios 1" (válv. check y bola, bridas SW, empaques, s | 16 | 2026-09-07 | 2026-09-28
3.06.19 | 1 | Glb. | 364.0752 | A1380 | Suministro y montaje de línea 1½" AA1B - Contratista: tubería + accesorios 1½" (válv. check y bola, bridas SW, empaques, | 15 | 2026-09-29 | 2026-10-20
3.06.20 | 1 | Glb. | 886.015 | A1390 | Suministro y montaje de línea 2" AA1B - Contratista: tubería + accesorios 2" (válv. check y bola, bridas SW, empaques, s | 36 | 2026-08-14 | 2026-10-02
3.07.01 | 1 | Glb. | 112 | A1400 | Aplicación de Tie-In M-001 | 4 | 2026-09-29 | 2026-10-02
3.07.02 | 1 | Glb. | 112 | A1410 | Aplicación de Tie-In M-002 | 4 | 2026-10-05 | 2026-10-09
3.07.03 | 2 | UND | 9.92 | A1420 | SUMINISTRO Y MONTAJE DE FLG SO 150# RF STL A105 - 4" - AA1B | 1 | 2026-10-12 | 2026-10-12
4.03.01 | 2 | UND | 99.2 | A1430 | Montaje e instalación de cubículo arrancador NEMA size 2m 480 V, 25HP, 3F, 60 Hz. - Size 2 | 4 | 2026-08-14 | 2026-08-19
4.03.02 | 7 | UND | 117.6 | A1440 | Caja de conexiones 500x400x150 mm, NEMA 4, 100A, 3F; incluye barras de cobre 100A, bornes y protección contra contactos | 7 | 2026-08-20 | 2026-08-28
4.03.03 | 7 | UND | 117.6 | A1450 | Botonera de campo NEMA 4 con parada de emergencia tipo hongo, piloto LED y JOG; TAGs 1760-PU-33001/02-N y 33101@33105-N | 7 | 2026-08-31 | 2026-09-08
4.04.01.01 | 581.46 | m. | 65.1235 | A1460 | Cable multiconductor XHHW-2 600V 90°C, Cu clase B, aislamiento XLPE, cubierta PVC - 1x3c-4 AWG + (T) | 4 | 2026-09-09 | 2026-09-14
4.04.01.02 | 1454 | m. | 162.848 | A1470 | Cable multiconductor XHHW-2 600V 90°C, Cu clase B, aislamiento XLPE, cubierta PVC - 1x3c-12 AWG + (T) (nota 1) | 10 | 2026-09-15 | 2026-09-28
4.04.02.01 | 520 | m. | 58.24 | A1480 | Cable multiconductor XHHW-2 600V 90°C, Cu clase B, aislamiento XLPE, cubierta PVC - 1x7c-14 AWG | 3 | 2026-09-09 | 2026-09-11
4.04.02.02 | 1206 | m. | 135.072 | A1490 | Cable multiconductor XHHW-2 600V 90°C, Cu clase B, aislamiento XLPE, cubierta PVC - 1x7c-14 AWG (nota 1) | 8 | 2026-09-14 | 2026-09-23
5.01.01 | 1 | Glb. | 100.8001 | A1510 | Identificación y desmontaje de instrumentos y válvulas existentes en dosificación de floculante (FE/FIT, LE/LIT y FCV) | 3 | 2026-08-04 | 2026-08-07
5.02.01 | 1 | Gbl. | 51.2 | A1520 | Evaluación de reutilización de cables de alimentación existentes; pruebas de continuidad, resistencia y timbrado (NOTA 2 | 2 | 2026-08-11 | 2026-08-12
5.02.02 | 1 | Gbl. | 51.2 | A1530 | Evaluación de reutilización de cables de señal analógica existentes; continuidad, resistencia y timbrado (NOTA 3) | 2 | 2026-08-13 | 2026-08-14
5.02.03 | 1 | Gbl. | 168 | A1540 | Desmontaje de conductores existentes no validos para su reutilización (NOTAS 2 Y 3) | 5 | 2026-08-24 | 2026-08-28
5.02.04 | 1 | Gbl. | 35.2 | A1550 | Inspección y verificación de bandejas y bancos de ductos existentes para determinar su reutilización | 2 | 2026-08-31 | 2026-09-01
5.03.01 | 7 | UND | 117.6 | A1560 | Manómetro tipo bourdon con sello de diafragma, conexión Ø1/2" NPT macho; incluye montaje y placa. Tags PI-17633001@007 | 4 | 2026-09-24 | 2026-09-29
5.03.02 | 1 | UND | 33.6 | A1570 | Sensor de flujo electromagnético Ø1" #150, CS, Tefzel/ETFE, electrodos 316 SS. Tag FE-17633008 | 1 | 2026-09-30 | 2026-09-30
5.03.03 | 2 | UND | 67.2 | A1580 | Sensor de flujo electromagnético Ø1/2" #150, CS, Tefzel/ETFE, electrodos 316 SS. Tags FE-176330010 y FE-17633012 | 2 | 2026-10-01 | 2026-10-02
5.03.04 | 1 | UND | 33.6 | A1590 | Sensor de flujo electromagnético Ø1-1/2" #150, SS, Teflon/PTFE, electrodos Hastelloy. Tag FE-17633009 | 1 | 2026-09-30 | 2026-09-30
5.03.05 | 2 | UND | 67.2 | A1600 | Sensor de flujo electromagnético Ø1" #150, SS, Teflon/PTFE, electrodos Hastelloy. Tags FE-176330011 y FE-17633013 | 2 | 2026-10-01 | 2026-10-02
5.03.06 | 6 | UND | 100.8 | A1610 | Transmisor indicador de flujo digital programable, remoto a sensor, display, 4-20mA+HART. Tags FIT-17633008@013 | 3 | 2026-10-06 | 2026-10-09
5.03.07 | 2 | UND | 33.6 | A1620 | Sensor/transmisor de nivel radar no contacto, antena PVDF, Ø1-1/2", 4-20mA+HART. Tags LE/LT-17633014 y LE/LT-17633015 | 1 | 2026-09-30 | 2026-09-30
5.03.08 | 2 | UND | 33.6 | A1630 | Indicador de nivel digital programable, remoto a sensor, display con teclado. Tags LI-17633014 y LI-17633015 | 1 | 2026-10-07 | 2026-10-07
5.03.09 | 7 | UND | 117.6 | A1640 | Suministro, montaje e instalación de detalle constructivo para montaje de manómetro. Ver estandar MY 0000-7-00005 | 7 | 2026-09-24 | 2026-10-02
5.03.10 | 6 | UND | 20.16 | A1650 | Detalle constructivo para montaje de sensor de flujo magnético. Estándar MY 0000-7-00001 | 1 | 2026-10-19 | 2026-10-19
5.03.11 | 2 | UND | 6.72 | A1660 | Detalle constructivo para pedestal de soporte de tres transmisores. Estándar MY 0000-7-00025 | 1 | 2026-10-19 | 2026-10-19
5.03.12 | 6 | UND | 33.6 | A1670 | Detalle constructivo para montaje de transmisor indicador de flujo. Estándar MY 0000-7-00028 | 2 | 2026-10-19 | 2026-10-20
5.03.13 | 2 | UND | 11.2 | A1680 | Detalle constructivo para sensor/transmisor de nivel tipo radar. Estándar MY 0000-7-00007 | 1 | 2026-10-19 | 2026-10-19
5.03.14 | 2 | UND | 11.2 | A1690 | Detalle constructivo para pedestal de indicador de nivel. Estándar MY 0000-7-00024 | 1 | 2026-10-19 | 2026-10-19
5.04.01 | 1 | UND | 32.8 | A1700 | Válvula de control de flujo tipo globo, actuador neumático y posicionador, Ø2" #150, CS, 4-20mA+HART. Tag FCV/FY-1763300 | 1 | 2026-10-05 | 2026-10-05
5.04.02 | 2 | UND | 65.6 | A1710 | Válvula de control tipo globo, actuador neumático y posicionador, Ø1-1/2" #150, CS, HART. Tags FCV/FY-17633011 y 013 | 2 | 2026-10-05 | 2026-10-06
5.04.03 | 3 | UND | 16.8 | A1720 | Detalle constructivo para montaje de válvulas de control. Estándar MY 0000-7-00016 | 1 | 2026-10-07 | 2026-10-07
5.04.04 | 1 | Gbl. | 33.6 | A1730 | Verificación y ampliación del tubing de aire para válvulas de control en el área de dosificación de floculantes. | 2 | 2026-10-09 | 2026-10-12
5.05.01 | 1700 | m | 285.6 | A1740 | Cable de alimentación TC-XHHW-2 600V 90°C, Cu clase B, XLPE/PVC - 3/C #14 AWG (NOTAS 2 y 5) | 17 | 2026-09-02 | 2026-09-24
5.05.02 | 1400 | m | 235.2 | A1750 | Cable de instrumentación PLTC/ITC-OS 105°C, pantalla aluminizada con drenaje, PVC - 1P #16 AWG+SHLD | 14 | 2026-09-10 | 2026-09-29
5.05.03 | 1700 | m | 285.6 | A1760 | Cable de instrumentación PLTC/ITC-OS 105°C, pantalla aluminizada con drenaje - 1P #16 AWG+SHLD (NOTAS 3 y 5) | 17 | 2026-09-02 | 2026-09-24
5.05.04 | 80 | m | 14.08 | A1770 | Cable multipar para red DeviceNet ODVA Class 2 Thick, 2PR #15/#18 + SHLD, blindado, PVC gris, certificación CMG PLTC-ER | 1 | 2026-08-28 | 2026-08-28
5.05.05 | 1 | Gbl. | 112 | A1780 | Accesorios para conductores: empalmes, conectores, terminales, multiconectores, tapones, sellos y etiquetas | 7 | 2026-08-31 | 2026-09-08
5.05.06 | 5 | UND | 16.8 | A1790 | Tarjetas de comunicación DeviceNet compatibles con VFDs existentes de bombas de dosificación de floculante | 1 | 2026-09-09 | 2026-09-09
5.06.01 | 80 | UND | 89.6 | A1800 | Tubo de acero galvanizado RGS con revestimiento PVC, longitud 3 m (10 ft) - Ø 3/4" | 5 | 2026-08-10 | 2026-08-14
5.06.02 | 60 | m | 96 | A1810 | Suministro, montaje e instalación de tubería conduit flexible de acero recubierto C/PVC - Ø 3/4" | 4 | 2026-08-17 | 2026-08-20
5.06.03 | 1 | Gbl. | 48 | A1820 | Accesorios para conduits RGS (cajas condulet, uniones, bushings, abrazaderas, soportería), certificación UL | 5 | 2026-08-21 | 2026-08-27
5.07.01 | 1 | Gbl. | 98.4098 | A1830 | Reprogramación del PLC: nueva lógica de control, alarmas, secuencias de fallo, red DeviceNet y verificación de señales | 3 | 2026-10-13 | 2026-10-15
5.07.02 | 1 | Gbl. | 65.6 | A1840 | Actualización de interfaz SCADA: alarmas, fallos y arranque/parada de arrancadores y VFDs; incluye pruebas | 3 | 2026-10-16 | 2026-10-20
| 1 | Glb. | 0 | A1850 | CAMINATA DE CONSTRUCCION | 1 | 2026-10-21 | 2026-10-21
| 1 | Glb. | 0 | A1860 | LEVANTAMIENTO DE OBSERVACIONES | 2 | 2026-10-22 | 2026-10-23
| 1 | Glb. | 0 | A1870 | LIMPIEZA FINAL DE OBRA | 1 | 2026-10-26 | 2026-10-26
1.0101 | 0.5 | Glb. | 100 | A1880 | DESMOVILIZACION | 3 | 2026-10-27 | 2026-10-29

## ACTIVITI_PLAN (LB0)
PLAN LB0 — HH PROGRAMADAS POR SEMANA (fuente: Para Histograma / Partidas). Semanas viernes-jueves, corte jueves. | [9 empty] | S27 | S28 | S29 | S30 | S31 | S32 | S33 | S34 | S35 | S36 | S37 | S38 | S39 | S40 | S41 | S42 | S43 | S44
| ITEM | PARTIDA | CANT. LB0 | UND | HH LB0 | INICIO | FIN | DURAC. (d) |  | 2026-07-02 | 2026-07-09 | 2026-07-16 | 2026-07-23 | 2026-07-30 | 2026-08-06 | 2026-08-13 | 2026-08-20 | 2026-08-27 | 2026-09-03 | 2026-09-10 | 2026-09-17 | 2026-09-24 | 2026-10-01 | 2026-10-08 | 2026-10-15 | 2026-10-22 | 2026-10-29
| A1000 | KOM | 1 | Glb. | 0 | 2026-07-01 | 2026-07-01 | 1 |  | 0 | 0 | 0 | 0 | 0 | 0 | 0 | 0 | 0 | 0 | 0 | 0 | 0 | 0 | 0 | 0 | 0 | 0
| A1010 | GESTION DE RIESGOS | 1 | Glb. | 0 | 2026-07-02 | 2026-07-09 | 6 |  | 0 | 0 | 0 | 0 | 0 | 0 | 0 | 0 | 0 | 0 | 0 | 0 | 0 | 0 | 0 | 0 | 0 | 0
| A1020 | PMAS | 1 | Glb. | 0 | 2026-07-02 | 2026-07-09 | 6 |  | 0 | 0 | 0 | 0 | 0 | 0 | 0 | 0 | 0 | 0 | 0 | 0 | 0 | 0 | 0 | 0 | 0 | 0
| A1030 | FOTOCHECKS | 1 | Glb. | 0 | 2026-07-02 | 2026-07-17 | 12 |  | 0 | 0 | 0 | 0 | 0 | 0 | 0 | 0 | 0 | 0 | 0 | 0 | 0 | 0 | 0 | 0 | 0 | 0
| A1040 | MOVILIZACION DE FACILIDADES, PERSONAL Y EQUIPOS E INDUCCION ESPECIFICA | 0.5 | Glb. | 100 | 2026-07-20 | 2026-07-24 | 5 |  | 0 | 0 | 0 | 80 | 20 | 0 | 0 | 0 | 0 | 0 | 0 | 0 | 0 | 0 | 0 | 0 | 0 | 0
| A1050 | TRAZO Y REPLANTEO (PRELIMINAR Y DURANTE LA OBRA) | 1 | Glb. | 48 | 2026-07-30 | 2026-07-31 | 2 |  | 0 | 0 | 0 | 0 | 24 | 24 | 0 | 0 | 0 | 0 | 0 | 0 | 0 | 0 | 0 | 0 | 0 | 0
| A1060 | REPLANTEO DE ÁREA DEL TRABAJO | 1 | Glb. | 33.6 | 2026-09-07 | 2026-09-07 | 1 |  | 0 | 0 | 0 | 0 | 0 | 0 | 0 | 0 | 0 | 0 | 33.6 | 0 | 0 | 0 | 0 | 0 | 0 | 0
| A1070 | Demolición de bases e = 50 cm | 1.28 | m3 | 53.76 | 2026-07-30 | 2026-08-03 | 3 |  | 0 | 0 | 0 | 0 | 10.752 | 43.008 | 0 | 0 | 0 | 0 | 0 | 0 | 0 | 0 | 0 | 0 | 0 | 0
| A1080 | Concreto simple f'c=100 kg/cm2 | 0.08025 | m3 | 0.35096 | 2026-08-05 | 2026-08-05 | 1 |  | 0 | 0 | 0 | 0 | 0 | 0.35096 | 0 | 0 | 0 | 0 | 0 | 0 | 0 | 0 | 0 | 0 | 0 | 0
| A1090 | Concreto f'c=25MPa, Cemento tipo HS | 0.897 | m3 | 3.9229 | 2026-08-11 | 2026-08-11 | 1 |  | 0 | 0 | 0 | 0 | 0 | 0 | 3.9229 | 0 | 0 | 0 | 0 | 0 | 0 | 0 | 0 | 0 | 0 | 0
| A1100 | Encofrado y desencofrado | 7 | m2 | 6.8444 | 2026-08-10 | 2026-08-10 | 1 |  | 0 | 0 | 0 | 0 | 0 | 0 | 6.8444 | 0 | 0 | 0 | 0 | 0 | 0 | 0 | 0 | 0 | 0 | 0
| A1110 | Acero de Refuerzo (ASTM A-615 G 60, fy = 420 MPa) | 85.155 | kg | 5.9949 | 2026-08-07 | 2026-08-07 | 1 |  | 0 | 0 | 0 | 0 | 0 | 0 | 5.9949 | 0 | 0 | 0 | 0 | 0 | 0 | 0 | 0 | 0 | 0 | 0
| A1120 | Varilla roscada Ø1" L=30cm tipo HAS con contratuerca y arandela; anclaje químico HIT-HY 200 o equivalente | 12 | UND | 10.08 | 2026-08-12 | 2026-08-12 | 1 |  | 0 | 0 | 0 | 0 | 0 | 0 | 10.08 | 0 | 0 | 0 | 0 | 0 | 0 | 0 | 0 | 0 | 0 | 0
| A1130 | Juntas de expansión de acuerdo al plano estándar CRD-DWG-11760-1-33-4002 | 9.5 | m | 7.98 | 2026-09-21 | 2026-09-21 | 1 |  | 0 | 0 | 0 | 0 | 0 | 0 | 0 | 0 | 0 | 0 | 0 | 0 | 7.98 | 0 | 0 | 0 | 0 | 0
| A1140 | Soporte metálico ASTM A36 para tuberías y tableros eléctricos | 653.49 | kg | 43.9145 | 2026-09-01 | 2026-09-03 | 3 |  | 0 | 0 | 0 | 0 | 0 | 0 | 0 | 0 | 0 | 43.9145 | 0 | 0 | 0 | 0 | 0 | 0 | 0 | 0
| A1150 | Placa base para soportería de tuberías | 330.92 | kg | 22.2378 | 2026-09-04 | 2026-09-04 | 1 |  | 0 | 0 | 0 | 0 | 0 | 0 | 0 | 0 | 0 | 0 | 22.2378 | 0 | 0 | 0 | 0 | 0 | 0 | 0
| A1160 | Mortero de nivelacion de cemento e=25 mm, De acuerdo Especificación técnica 000.215.03600_0 | 104.1654 | Lt | 174.9978 | 2026-09-07 | 2026-09-18 | 10 |  | 0 | 0 | 0 | 0 | 0 | 0 | 0 | 0 | 0 | 0 | 58.3326 | 102.0821 | 14.5832 | 0 | 0 | 0 | 0 | 0
| A1170 | Perno de expansión 1/2"x3" | 102 | UND | 114.24 | 2026-08-13 | 2026-08-21 | 7 |  | 0 | 0 | 0 | 0 | 0 | 0 | 12.6933 | 88.8533 | 12.6933 | 0 | 0 | 0 | 0 | 0 | 0 | 0 | 0 | 0
| A1180 | Perno de expansión 5/8"x3" | 26 | UND | 29.12 | 2026-08-24 | 2026-08-25 | 2 |  | 0 | 0 | 0 | 0 | 0 | 0 | 0 | 0 | 29.12 | 0 | 0 | 0 | 0 | 0 | 0 | 0 | 0 | 0
| A1190 | Perno de expansión 3/4"x5" | 12 | UND | 13.44 | 2026-08-26 | 2026-08-26 | 1 |  | 0 | 0 | 0 | 0 | 0 | 0 | 0 | 0 | 13.44 | 0 | 0 | 0 | 0 | 0 | 0 | 0 | 0 | 0
| A1200 | Pernos de anclaje embebido ASTM A36 Ø1/2" de 180 mm de los pedestales | 28 | UND | 47.04 | 2026-08-27 | 2026-08-31 | 3 |  | 0 | 0 | 0 | 0 | 0 | 0 | 0 | 0 | 9.408 | 37.632 | 0 | 0 | 0 | 0 | 0 | 0 | 0 | 0
| A1210 | Picado, escarificado y limpieza sobre losa existente | 0.615 | m2 | 0.6888 | 2026-08-04 | 2026-08-04 | 1 |  | 0 | 0 | 0 | 0 | 0 | 0.6888 | 0 | 0 | 0 | 0 | 0 | 0 | 0 | 0 | 0 | 0 | 0 | 0
| A1220 | Etiquetado de tuberías | 1 | Glb. | 168 | 2026-10-06 | 2026-10-20 | 10 |  | 0 | 0 | 0 | 0 | 0 | 0 | 0 | 0 | 0 | 0 | 0 | 0 | 0 | 0 | 33.6 | 78.4 | 56 | 0
| A1230 | Limpieza con agua | 1 | Glb. | 33.6 | 2026-10-13 | 2026-10-13 | 1 |  | 0 | 0 | 0 | 0 | 0 | 0 | 0 | 0 | 0 | 0 | 0 | 0 | 0 | 0 | 0 | 33.6 | 0 | 0
| A1240 | Pruebas de tuberías | 1 | Glb. | 67.2 | 2026-10-14 | 2026-10-20 | 5 |  | 0 | 0 | 0 | 0 | 0 | 0 | 0 | 0 | 0 | 0 | 0 | 0 | 0 | 0 | 0 | 19.2 | 48 | 0
| A1250 | Desmontaje y traslado de bombas existentes | 4 | UND | 198.4 | 2026-08-21 | 2026-09-01 | 8 |  | 0 | 0 | 0 | 0 | 0 | 0 | 0 | 0 | 115.7333 | 82.6667 | 0 | 0 | 0 | 0 | 0 | 0 | 0 | 0
| A1260 | Desmontaje y traslado de tuberías y accesorios existentes | 1 | Glb. | 112 | 2026-08-04 | 2026-08-13 | 7 |  | 0 | 0 | 0 | 0 | 0 | 33.6 | 78.4 | 0 | 0 | 0 | 0 | 0 | 0 | 0 | 0 | 0 | 0 | 0
| A1270 | Montaje e instalación de bomba 1760-PU-33101 - Suministro MY | 1 | UND | 32.8 | 2026-09-02 | 2026-09-02 | 1 |  | 0 | 0 | 0 | 0 | 0 | 0 | 0 | 0 | 0 | 32.8 | 0 | 0 | 0 | 0 | 0 | 0 | 0 | 0
| A1280 | Montaje e instalación de bomba 1760-PU-33102 - Suministro MY | 1 | UND | 32.8 | 2026-09-03 | 2026-09-03 | 1 |  | 0 | 0 | 0 | 0 | 0 | 0 | 0 | 0 | 0 | 32.8 | 0 | 0 | 0 | 0 | 0 | 0 | 0 | 0
| A1290 | Montaje e instalación de bomba 1760-PU-33103 - Suministro MY | 1 | UND | 32.8 | 2026-09-04 | 2026-09-04 | 1 |  | 0 | 0 | 0 | 0 | 0 | 0 | 0 | 0 | 0 | 0 | 32.8 | 0 | 0 | 0 | 0 | 0 | 0 | 0
| A1300 | Montaje e instalación de bomba 1760-PU-33104 - Suministro MY | 1 | UND | 32.8 | 2026-10-14 | 2026-10-14 | 1 |  | 0 | 0 | 0 | 0 | 0 | 0 | 0 | 0 | 0 | 0 | 0 | 0 | 0 | 0 | 0 | 32.8 | 0 | 0
| A1310 | Montaje e instalación de bomba 1760-PU-33105 - Suministro MY | 1 | UND | 32.8 | 2026-10-16 | 2026-10-16 | 1 |  | 0 | 0 | 0 | 0 | 0 | 0 | 0 | 0 | 0 | 0 | 0 | 0 | 0 | 0 | 0 | 0 | 32.8 | 0
| A1320 | Montaje e instalación de bomba 1760-PU-33001 - Suministro MY | 1 | UND | 32.8 | 2026-10-19 | 2026-10-19 | 1 |  | 0 | 0 | 0 | 0 | 0 | 0 | 0 | 0 | 0 | 0 | 0 | 0 | 0 | 0 | 0 | 0 | 32.8 | 0
| A1330 | Montaje e instalación de bomba 1760-PU-33002 - Suministro MY | 1 | UND | 32.8 | 2026-10-20 | 2026-10-20 | 1 |  | 0 | 0 | 0 | 0 | 0 | 0 | 0 | 0 | 0 | 0 | 0 | 0 | 0 | 0 | 0 | 0 | 32.8 | 0
| A1340 | Montaje de línea 3" AA1B - Suministro MY: tubería + accesorios 3" (válv. mariposa y check, bridas, codos, tees, empaques | 1 | Glb. | 964.2 | 2026-08-14 | 2026-10-13 | 42 |  | 0 | 0 | 0 | 0 | 0 | 0 | 0 | 110.6459 | 110.6459 | 110.6459 | 110.6459 | 110.6459 | 110.6459 | 110.6459 | 110.6459 | 79.0328 | 0 | 0
| A1350 | Montaje de línea 4" AA1B - Suministro MY: tubería + accesorios 4" (válv. mariposa, bridas, codos, tees, reducción 4"x3", | 1 | Glb. | 190.3871 | 2026-09-10 | 2026-09-21 | 8 |  | 0 | 0 | 0 | 0 | 0 | 0 | 0 | 0 | 0 | 0 | 15.8656 | 111.0592 | 63.4624 | 0 | 0 | 0 | 0 | 0
| A1360 | Suministro y montaje de línea ½" AA1B - Contratista: tubería + accesorios ½" (válv. bola, bridas SW, empaques, codos, te | 1 | Glb. | 140.004 | 2026-10-01 | 2026-10-12 | 7 |  | 0 | 0 | 0 | 0 | 0 | 0 | 0 | 0 | 0 | 0 | 0 | 0 | 0 | 11.667 | 81.669 | 46.668 | 0 | 0
| A1370 | Suministro y montaje de línea 1" AA1B - Contratista: tubería + accesorios 1" (válv. check y bola, bridas SW, empaques, s | 1 | Glb. | 407.5413 | 2026-09-07 | 2026-09-28 | 16 |  | 0 | 0 | 0 | 0 | 0 | 0 | 0 | 0 | 0 | 0 | 74.0984 | 129.6722 | 129.6722 | 74.0984 | 0 | 0 | 0 | 0
| A1380 | Suministro y montaje de línea 1½" AA1B - Contratista: tubería + accesorios 1½" (válv. check y bola, bridas SW, empaques, | 1 | Glb. | 364.0752 | 2026-09-29 | 2026-10-20 | 15 |  | 0 | 0 | 0 | 0 | 0 | 0 | 0 | 0 | 0 | 0 | 0 | 0 | 0 | 49.6466 | 115.8421 | 115.8421 | 82.7444 | 0
| A1390 | Suministro y montaje de línea 2" AA1B - Contratista: tubería + accesorios 2" (válv. check y bola, bridas SW, empaques, s | 1 | Glb. | 886.015 | 2026-08-14 | 2026-10-02 | 36 |  | 0 | 0 | 0 | 0 | 0 | 0 | 0 | 124.0421 | 124.0421 | 124.0421 | 124.0421 | 124.0421 | 124.0421 | 124.0421 | 17.7203 | 0 | 0 | 0
| A1400 | Aplicación de Tie-In M-001 | 1 | Glb. | 112 | 2026-09-29 | 2026-10-02 | 4 |  | 0 | 0 | 0 | 0 | 0 | 0 | 0 | 0 | 0 | 0 | 0 | 0 | 0 | 84 | 28 | 0 | 0 | 0
| A1410 | Aplicación de Tie-In M-002 | 1 | Glb. | 112 | 2026-10-05 | 2026-10-09 | 4 |  | 0 | 0 | 0 | 0 | 0 | 0 | 0 | 0 | 0 | 0 | 0 | 0 | 0 | 0 | 89.6 | 22.4 | 0 | 0
| A1420 | SUMINISTRO Y MONTAJE DE FLG SO 150# RF STL A105 - 4" - AA1B | 2 | UND | 9.92 | 2026-10-12 | 2026-10-12 | 1 |  | 0 | 0 | 0 | 0 | 0 | 0 | 0 | 0 | 0 | 0 | 0 | 0 | 0 | 0 | 0 | 9.92 | 0 | 0
| A1430 | Montaje e instalación de cubículo arrancador NEMA size 2m 480 V, 25HP, 3F, 60 Hz. - Size 2 | 2 | UND | 99.2 | 2026-08-14 | 2026-08-19 | 4 |  | 0 | 0 | 0 | 0 | 0 | 0 | 0 | 99.2 | 0 | 0 | 0 | 0 | 0 | 0 | 0 | 0 | 0 | 0
| A1440 | Caja de conexiones 500x400x150 mm, NEMA 4, 100A, 3F; incluye barras de cobre 100A, bornes y protección contra contactos | 7 | UND | 117.6 | 2026-08-20 | 2026-08-28 | 7 |  | 0 | 0 | 0 | 0 | 0 | 0 | 0 | 13.0667 | 91.4667 | 13.0667 | 0 | 0 | 0 | 0 | 0 | 0 | 0 | 0
| A1450 | Botonera de campo NEMA 4 con parada de emergencia tipo hongo, piloto LED y JOG; TAGs 1760-PU-33001/02-N y 33101@33105-N | 7 | UND | 117.6 | 2026-08-31 | 2026-09-08 | 7 |  | 0 | 0 | 0 | 0 | 0 | 0 | 0 | 0 | 0 | 52.2667 | 65.3333 | 0 | 0 | 0 | 0 | 0 | 0 | 0
| A1460 | Cable multiconductor XHHW-2 600V 90°C, Cu clase B, aislamiento XLPE, cubierta PVC - 1x3c-4 AWG + (T) | 581.46 | m. | 65.1235 | 2026-09-09 | 2026-09-14 | 4 |  | 0 | 0 | 0 | 0 | 0 | 0 | 0 | 0 | 0 | 0 | 21.7078 | 43.4157 | 0 | 0 | 0 | 0 | 0 | 0
| A1470 | Cable multiconductor XHHW-2 600V 90°C, Cu clase B, aislamiento XLPE, cubierta PVC - 1x3c-12 AWG + (T) (nota 1) | 1454 | m. | 162.848 | 2026-09-15 | 2026-09-28 | 10 |  | 0 | 0 | 0 | 0 | 0 | 0 | 0 | 0 | 0 | 0 | 0 | 34.896 | 81.424 | 46.528 | 0 | 0 | 0 | 0
| A1480 | Cable multiconductor XHHW-2 600V 90°C, Cu clase B, aislamiento XLPE, cubierta PVC - 1x7c-14 AWG | 520 | m. | 58.24 | 2026-09-09 | 2026-09-11 | 3 |  | 0 | 0 | 0 | 0 | 0 | 0 | 0 | 0 | 0 | 0 | 38.8267 | 19.4133 | 0 | 0 | 0 | 0 | 0 | 0
| A1490 | Cable multiconductor XHHW-2 600V 90°C, Cu clase B, aislamiento XLPE, cubierta PVC - 1x7c-14 AWG (nota 1) | 1206 | m. | 135.072 | 2026-09-14 | 2026-09-23 | 8 |  | 0 | 0 | 0 | 0 | 0 | 0 | 0 | 0 | 0 | 0 | 0 | 54.0288 | 81.0432 | 0 | 0 | 0 | 0 | 0
| A1510 | Identificación y desmontaje de instrumentos y válvulas existentes en dosificación de floculante (FE/FIT, LE/LIT y FCV) | 1 | Glb. | 100.8001 | 2026-08-04 | 2026-08-07 | 3 |  | 0 | 0 | 0 | 0 | 0 | 75.6001 | 25.2 | 0 | 0 | 0 | 0 | 0 | 0 | 0 | 0 | 0 | 0 | 0
| A1520 | Evaluación de reutilización de cables de alimentación existentes; pruebas de continuidad, resistencia y timbrado (NOTA 2 | 1 | Gbl. | 51.2 | 2026-08-11 | 2026-08-12 | 2 |  | 0 | 0 | 0 | 0 | 0 | 0 | 51.2 | 0 | 0 | 0 | 0 | 0 | 0 | 0 | 0 | 0 | 0 | 0
| A1530 | Evaluación de reutilización de cables de señal analógica existentes; continuidad, resistencia y timbrado (NOTA 3) | 1 | Gbl. | 51.2 | 2026-08-13 | 2026-08-14 | 2 |  | 0 | 0 | 0 | 0 | 0 | 0 | 25.6 | 25.6 | 0 | 0 | 0 | 0 | 0 | 0 | 0 | 0 | 0 | 0
| A1540 | Desmontaje de conductores existentes no validos para su reutilización (NOTAS 2 Y 3) | 1 | Gbl. | 168 | 2026-08-24 | 2026-08-28 | 5 |  | 0 | 0 | 0 | 0 | 0 | 0 | 0 | 0 | 134.4 | 33.6 | 0 | 0 | 0 | 0 | 0 | 0 | 0 | 0
| A1550 | Inspección y verificación de bandejas y bancos de ductos existentes para determinar su reutilización | 1 | Gbl. | 35.2 | 2026-08-31 | 2026-09-01 | 2 |  | 0 | 0 | 0 | 0 | 0 | 0 | 0 | 0 | 0 | 35.2 | 0 | 0 | 0 | 0 | 0 | 0 | 0 | 0
| A1560 | Manómetro tipo bourdon con sello de diafragma, conexión Ø1/2" NPT macho; incluye montaje y placa. Tags PI-17633001@007 | 7 | UND | 117.6 | 2026-09-24 | 2026-09-29 | 4 |  | 0 | 0 | 0 | 0 | 0 | 0 | 0 | 0 | 0 | 0 | 0 | 0 | 19.6 | 98 | 0 | 0 | 0 | 0
| A1570 | Sensor de flujo electromagnético Ø1" #150, CS, Tefzel/ETFE, electrodos 316 SS. Tag FE-17633008 | 1 | UND | 33.6 | 2026-09-30 | 2026-09-30 | 1 |  | 0 | 0 | 0 | 0 | 0 | 0 | 0 | 0 | 0 | 0 | 0 | 0 | 0 | 33.6 | 0 | 0 | 0 | 0
| A1580 | Sensor de flujo electromagnético Ø1/2" #150, CS, Tefzel/ETFE, electrodos 316 SS. Tags FE-176330010 y FE-17633012 | 2 | UND | 67.2 | 2026-10-01 | 2026-10-02 | 2 |  | 0 | 0 | 0 | 0 | 0 | 0 | 0 | 0 | 0 | 0 | 0 | 0 | 0 | 33.6 | 33.6 | 0 | 0 | 0
| A1590 | Sensor de flujo electromagnético Ø1-1/2" #150, SS, Teflon/PTFE, electrodos Hastelloy. Tag FE-17633009 | 1 | UND | 33.6 | 2026-09-30 | 2026-09-30 | 1 |  | 0 | 0 | 0 | 0 | 0 | 0 | 0 | 0 | 0 | 0 | 0 | 0 | 0 | 33.6 | 0 | 0 | 0 | 0
| A1600 | Sensor de flujo electromagnético Ø1" #150, SS, Teflon/PTFE, electrodos Hastelloy. Tags FE-176330011 y FE-17633013 | 2 | UND | 67.2 | 2026-10-01 | 2026-10-02 | 2 |  | 0 | 0 | 0 | 0 | 0 | 0 | 0 | 0 | 0 | 0 | 0 | 0 | 0 | 33.6 | 33.6 | 0 | 0 | 0
| A1610 | Transmisor indicador de flujo digital programable, remoto a sensor, display, 4-20mA+HART. Tags FIT-17633008@013 | 6 | UND | 100.8 | 2026-10-06 | 2026-10-09 | 3 |  | 0 | 0 | 0 | 0 | 0 | 0 | 0 | 0 | 0 | 0 | 0 | 0 | 0 | 0 | 75.6 | 25.2 | 0 | 0
| A1620 | Sensor/transmisor de nivel radar no contacto, antena PVDF, Ø1-1/2", 4-20mA+HART. Tags LE/LT-17633014 y LE/LT-17633015 | 2 | UND | 33.6 | 2026-09-30 | 2026-09-30 | 1 |  | 0 | 0 | 0 | 0 | 0 | 0 | 0 | 0 | 0 | 0 | 0 | 0 | 0 | 33.6 | 0 | 0 | 0 | 0
| A1630 | Indicador de nivel digital programable, remoto a sensor, display con teclado. Tags LI-17633014 y LI-17633015 | 2 | UND | 33.6 | 2026-10-07 | 2026-10-07 | 1 |  | 0 | 0 | 0 | 0 | 0 | 0 | 0 | 0 | 0 | 0 | 0 | 0 | 0 | 0 | 33.6 | 0 | 0 | 0
| A1640 | Suministro, montaje e instalación de detalle constructivo para montaje de manómetro. Ver estandar MY 0000-7-00005 | 7 | UND | 117.6 | 2026-09-24 | 2026-10-02 | 7 |  | 0 | 0 | 0 | 0 | 0 | 0 | 0 | 0 | 0 | 0 | 0 | 0 | 13.0667 | 91.4667 | 13.0667 | 0 | 0 | 0
| A1650 | Detalle constructivo para montaje de sensor de flujo magnético. Estándar MY 0000-7-00001 | 6 | UND | 20.16 | 2026-10-19 | 2026-10-19 | 1 |  | 0 | 0 | 0 | 0 | 0 | 0 | 0 | 0 | 0 | 0 | 0 | 0 | 0 | 0 | 0 | 0 | 20.16 | 0
| A1660 | Detalle constructivo para pedestal de soporte de tres transmisores. Estándar MY 0000-7-00025 | 2 | UND | 6.72 | 2026-10-19 | 2026-10-19 | 1 |  | 0 | 0 | 0 | 0 | 0 | 0 | 0 | 0 | 0 | 0 | 0 | 0 | 0 | 0 | 0 | 0 | 6.72 | 0
| A1670 | Detalle constructivo para montaje de transmisor indicador de flujo. Estándar MY 0000-7-00028 | 6 | UND | 33.6 | 2026-10-19 | 2026-10-20 | 2 |  | 0 | 0 | 0 | 0 | 0 | 0 | 0 | 0 | 0 | 0 | 0 | 0 | 0 | 0 | 0 | 0 | 33.6 | 0
| A1680 | Detalle constructivo para sensor/transmisor de nivel tipo radar. Estándar MY 0000-7-00007 | 2 | UND | 11.2 | 2026-10-19 | 2026-10-19 | 1 |  | 0 | 0 | 0 | 0 | 0 | 0 | 0 | 0 | 0 | 0 | 0 | 0 | 0 | 0 | 0 | 0 | 11.2 | 0
| A1690 | Detalle constructivo para pedestal de indicador de nivel. Estándar MY 0000-7-00024 | 2 | UND | 11.2 | 2026-10-19 | 2026-10-19 | 1 |  | 0 | 0 | 0 | 0 | 0 | 0 | 0 | 0 | 0 | 0 | 0 | 0 | 0 | 0 | 0 | 0 | 11.2 | 0
| A1700 | Válvula de control de flujo tipo globo, actuador neumático y posicionador, Ø2" #150, CS, 4-20mA+HART. Tag FCV/FY-1763300 | 1 | UND | 32.8 | 2026-10-05 | 2026-10-05 | 1 |  | 0 | 0 | 0 | 0 | 0 | 0 | 0 | 0 | 0 | 0 | 0 | 0 | 0 | 0 | 32.8 | 0 | 0 | 0
| A1710 | Válvula de control tipo globo, actuador neumático y posicionador, Ø1-1/2" #150, CS, HART. Tags FCV/FY-17633011 y 013 | 2 | UND | 65.6 | 2026-10-05 | 2026-10-06 | 2 |  | 0 | 0 | 0 | 0 | 0 | 0 | 0 | 0 | 0 | 0 | 0 | 0 | 0 | 0 | 65.6 | 0 | 0 | 0
| A1720 | Detalle constructivo para montaje de válvulas de control. Estándar MY 0000-7-00016 | 3 | UND | 16.8 | 2026-10-07 | 2026-10-07 | 1 |  | 0 | 0 | 0 | 0 | 0 | 0 | 0 | 0 | 0 | 0 | 0 | 0 | 0 | 0 | 16.8 | 0 | 0 | 0
| A1730 | Verificación y ampliación del tubing de aire para válvulas de control en el área de dosificación de floculantes. | 1 | Gbl. | 33.6 | 2026-10-09 | 2026-10-12 | 2 |  | 0 | 0 | 0 | 0 | 0 | 0 | 0 | 0 | 0 | 0 | 0 | 0 | 0 | 0 | 0 | 33.6 | 0 | 0
| A1740 | Cable de alimentación TC-XHHW-2 600V 90°C, Cu clase B, XLPE/PVC - 3/C #14 AWG (NOTAS 2 y 5) | 1700 | m | 285.6 | 2026-09-02 | 2026-09-24 | 17 |  | 0 | 0 | 0 | 0 | 0 | 0 | 0 | 0 | 0 | 24.8348 | 86.9217 | 86.9217 | 86.9217 | 0 | 0 | 0 | 0 | 0
| A1750 | Cable de instrumentación PLTC/ITC-OS 105°C, pantalla aluminizada con drenaje, PVC - 1P #16 AWG+SHLD | 1400 | m | 235.2 | 2026-09-10 | 2026-09-29 | 14 |  | 0 | 0 | 0 | 0 | 0 | 0 | 0 | 0 | 0 | 0 | 11.76 | 82.32 | 82.32 | 58.8 | 0 | 0 | 0 | 0
| A1760 | Cable de instrumentación PLTC/ITC-OS 105°C, pantalla aluminizada con drenaje - 1P #16 AWG+SHLD (NOTAS 3 y 5) | 1700 | m | 285.6 | 2026-09-02 | 2026-09-24 | 17 |  | 0 | 0 | 0 | 0 | 0 | 0 | 0 | 0 | 0 | 24.8348 | 86.9217 | 86.9217 | 86.9217 | 0 | 0 | 0 | 0 | 0
| A1770 | Cable multipar para red DeviceNet ODVA Class 2 Thick, 2PR #15/#18 + SHLD, blindado, PVC gris, certificación CMG PLTC-ER | 80 | m | 14.08 | 2026-08-28 | 2026-08-28 | 1 |  | 0 | 0 | 0 | 0 | 0 | 0 | 0 | 0 | 0 | 14.08 | 0 | 0 | 0 | 0 | 0 | 0 | 0 | 0
| A1780 | Accesorios para conductores: empalmes, conectores, terminales, multiconectores, tapones, sellos y etiquetas | 1 | Gbl. | 112 | 2026-08-31 | 2026-09-08 | 7 |  | 0 | 0 | 0 | 0 | 0 | 0 | 0 | 0 | 0 | 49.7778 | 62.2222 | 0 | 0 | 0 | 0 | 0 | 0 | 0
| A1790 | Tarjetas de comunicación DeviceNet compatibles con VFDs existentes de bombas de dosificación de floculante | 5 | UND | 16.8 | 2026-09-09 | 2026-09-09 | 1 |  | 0 | 0 | 0 | 0 | 0 | 0 | 0 | 0 | 0 | 0 | 16.8 | 0 | 0 | 0 | 0 | 0 | 0 | 0
| A1800 | Tubo de acero galvanizado RGS con revestimiento PVC, longitud 3 m (10 ft) - Ø 3/4" | 80 | UND | 89.6 | 2026-08-10 | 2026-08-14 | 5 |  | 0 | 0 | 0 | 0 | 0 | 0 | 71.68 | 17.92 | 0 | 0 | 0 | 0 | 0 | 0 | 0 | 0 | 0 | 0
| A1810 | Suministro, montaje e instalación de tubería conduit flexible de acero recubierto C/PVC - Ø 3/4" | 60 | m | 96 | 2026-08-17 | 2026-08-20 | 4 |  | 0 | 0 | 0 | 0 | 0 | 0 | 0 | 96 | 0 | 0 | 0 | 0 | 0 | 0 | 0 | 0 | 0 | 0
| A1820 | Accesorios para conduits RGS (cajas condulet, uniones, bushings, abrazaderas, soportería), certificación UL | 1 | Gbl. | 48 | 2026-08-21 | 2026-08-27 | 5 |  | 0 | 0 | 0 | 0 | 0 | 0 | 0 | 0 | 48 | 0 | 0 | 0 | 0 | 0 | 0 | 0 | 0 | 0
| A1830 | Reprogramación del PLC: nueva lógica de control, alarmas, secuencias de fallo, red DeviceNet y verificación de señales | 1 | Gbl. | 98.4098 | 2026-10-13 | 2026-10-15 | 3 |  | 0 | 0 | 0 | 0 | 0 | 0 | 0 | 0 | 0 | 0 | 0 | 0 | 0 | 0 | 0 | 98.4098 | 0 | 0
| A1840 | Actualización de interfaz SCADA: alarmas, fallos y arranque/parada de arrancadores y VFDs; incluye pruebas | 1 | Gbl. | 65.6 | 2026-10-16 | 2026-10-20 | 3 |  | 0 | 0 | 0 | 0 | 0 | 0 | 0 | 0 | 0 | 0 | 0 | 0 | 0 | 0 | 0 | 0 | 65.6 | 0
| A1850 | CAMINATA DE CONSTRUCCION | 1 | Glb. | 0 | 2026-10-21 | 2026-10-21 | 1 |  | 0 | 0 | 0 | 0 | 0 | 0 | 0 | 0 | 0 | 0 | 0 | 0 | 0 | 0 | 0 | 0 | 0 | 0
| A1860 | LEVANTAMIENTO DE OBSERVACIONES | 1 | Glb. | 0 | 2026-10-22 | 2026-10-23 | 2 |  | 0 | 0 | 0 | 0 | 0 | 0 | 0 | 0 | 0 | 0 | 0 | 0 | 0 | 0 | 0 | 0 | 0 | 0
| A1870 | LIMPIEZA FINAL DE OBRA | 1 | Glb. | 0 | 2026-10-26 | 2026-10-26 | 1 |  | 0 | 0 | 0 | 0 | 0 | 0 | 0 | 0 | 0 | 0 | 0 | 0 | 0 | 0 | 0 | 0 | 0 | 0
| A1880 | DESMOVILIZACION | 0.5 | Glb. | 100 | 2026-10-27 | 2026-10-29 | 3 |  | 0 | 0 | 0 | 0 | 0 | 0 | 0 | 0 | 0 | 0 | 0 | 0 | 0 | 0 | 0 | 0 | 0 | 100
[5 empty] | 8156.6084 |  |  |  | TOTAL HH: | 0 | 0 | 0 | 80 | 54.752 | 177.2478 | 291.6156 | 575.328 | 688.9493 | 712.1619 | 862.116 | 985.4188 | 901.6831 | 916.8947 | 781.744 | 595.0727 | 433.6244 | 100
AVANCE REAL — HH GANADAS POR SEMANA (ingresar aquí cada corte)
| ITEM | PARTIDA | [7 empty] | 2026-07-02 | 2026-07-09 | 2026-07-16 | 2026-07-23 | 2026-07-30 | 2026-08-06 | 2026-08-13 | 2026-08-20 | 2026-08-27 | 2026-09-03 | 2026-09-10 | 2026-09-17 | 2026-09-24 | 2026-10-01 | 2026-10-08 | 2026-10-15 | 2026-10-22 | 2026-10-29
| A1000 | KOM
| A1010 | GESTION DE RIESGOS
| A1020 | PMAS
| A1030 | FOTOCHECKS
| A1040 | MOVILIZACION DE FACILIDADES, PERSONAL Y EQUIPOS E INDUCCION ESPECIFICA
| A1050 | TRAZO Y REPLANTEO (PRELIMINAR Y DURANTE LA OBRA)
| A1060 | REPLANTEO DE ÁREA DEL TRABAJO
| A1070 | Demolición de bases e = 50 cm
| A1080 | Concreto simple f'c=100 kg/cm2
| A1090 | Concreto f'c=25MPa, Cemento tipo HS
| A1100 | Encofrado y desencofrado
| A1110 | Acero de Refuerzo (ASTM A-615 G 60, fy = 420 MPa)
| A1120 | Varilla roscada Ø1" L=30cm tipo HAS con contratuerca y arandela; anclaje químico HIT-HY 200 o equivalente
| A1130 | Juntas de expansión de acuerdo al plano estándar CRD-DWG-11760-1-33-4002
| A1140 | Soporte metálico ASTM A36 para tuberías y tableros eléctricos
| A1150 | Placa base para soportería de tuberías
| A1160 | Mortero de nivelacion de cemento e=25 mm, De acuerdo Especificación técnica 000.215.03600_0
| A1170 | Perno de expansión 1/2"x3"
| A1180 | Perno de expansión 5/8"x3"
| A1190 | Perno de expansión 3/4"x5"
| A1200 | Pernos de anclaje embebido ASTM A36 Ø1/2" de 180 mm de los pedestales
| A1210 | Picado, escarificado y limpieza sobre losa existente
| A1220 | Etiquetado de tuberías
| A1230 | Limpieza con agua
| A1240 | Pruebas de tuberías
| A1250 | Desmontaje y traslado de bombas existentes
| A1260 | Desmontaje y traslado de tuberías y accesorios existentes
| A1270 | Montaje e instalación de bomba 1760-PU-33101 - Suministro MY
| A1280 | Montaje e instalación de bomba 1760-PU-33102 - Suministro MY
| A1290 | Montaje e instalación de bomba 1760-PU-33103 - Suministro MY
| A1300 | Montaje e instalación de bomba 1760-PU-33104 - Suministro MY
| A1310 | Montaje e instalación de bomba 1760-PU-33105 - Suministro MY
| A1320 | Montaje e instalación de bomba 1760-PU-33001 - Suministro MY
| A1330 | Montaje e instalación de bomba 1760-PU-33002 - Suministro MY
| A1340 | Montaje de línea 3" AA1B - Suministro MY: tubería + accesorios 3" (válv. mariposa y check, bridas, codos, tees, empaques
| A1350 | Montaje de línea 4" AA1B - Suministro MY: tubería + accesorios 4" (válv. mariposa, bridas, codos, tees, reducción 4"x3",
| A1360 | Suministro y montaje de línea ½" AA1B - Contratista: tubería + accesorios ½" (válv. bola, bridas SW, empaques, codos, te
| A1370 | Suministro y montaje de línea 1" AA1B - Contratista: tubería + accesorios 1" (válv. check y bola, bridas SW, empaques, s
| A1380 | Suministro y montaje de línea 1½" AA1B - Contratista: tubería + accesorios 1½" (válv. check y bola, bridas SW, empaques,
| A1390 | Suministro y montaje de línea 2" AA1B - Contratista: tubería + accesorios 2" (válv. check y bola, bridas SW, empaques, s
| A1400 | Aplicación de Tie-In M-001
| A1410 | Aplicación de Tie-In M-002
| A1420 | SUMINISTRO Y MONTAJE DE FLG SO 150# RF STL A105 - 4" - AA1B
| A1430 | Montaje e instalación de cubículo arrancador NEMA size 2m 480 V, 25HP, 3F, 60 Hz. - Size 2
| A1440 | Caja de conexiones 500x400x150 mm, NEMA 4, 100A, 3F; incluye barras de cobre 100A, bornes y protección contra contactos
| A1450 | Botonera de campo NEMA 4 con parada de emergencia tipo hongo, piloto LED y JOG; TAGs 1760-PU-33001/02-N y 33101@33105-N
| A1460 | Cable multiconductor XHHW-2 600V 90°C, Cu clase B, aislamiento XLPE, cubierta PVC - 1x3c-4 AWG + (T)
| A1470 | Cable multiconductor XHHW-2 600V 90°C, Cu clase B, aislamiento XLPE, cubierta PVC - 1x3c-12 AWG + (T) (nota 1)
| A1480 | Cable multiconductor XHHW-2 600V 90°C, Cu clase B, aislamiento XLPE, cubierta PVC - 1x7c-14 AWG
| A1490 | Cable multiconductor XHHW-2 600V 90°C, Cu clase B, aislamiento XLPE, cubierta PVC - 1x7c-14 AWG (nota 1)
| A1510 | Identificación y desmontaje de instrumentos y válvulas existentes en dosificación de floculante (FE/FIT, LE/LIT y FCV)
| A1520 | Evaluación de reutilización de cables de alimentación existentes; pruebas de continuidad, resistencia y timbrado (NOTA 2
| A1530 | Evaluación de reutilización de cables de señal analógica existentes; continuidad, resistencia y timbrado (NOTA 3)
| A1540 | Desmontaje de conductores existentes no validos para su reutilización (NOTAS 2 Y 3)
| A1550 | Inspección y verificación de bandejas y bancos de ductos existentes para determinar su reutilización
| A1560 | Manómetro tipo bourdon con sello de diafragma, conexión Ø1/2" NPT macho; incluye montaje y placa. Tags PI-17633001@007
| A1570 | Sensor de flujo electromagnético Ø1" #150, CS, Tefzel/ETFE, electrodos 316 SS. Tag FE-17633008
| A1580 | Sensor de flujo electromagnético Ø1/2" #150, CS, Tefzel/ETFE, electrodos 316 SS. Tags FE-176330010 y FE-17633012
| A1590 | Sensor de flujo electromagnético Ø1-1/2" #150, SS, Teflon/PTFE, electrodos Hastelloy. Tag FE-17633009
| A1600 | Sensor de flujo electromagnético Ø1" #150, SS, Teflon/PTFE, electrodos Hastelloy. Tags FE-176330011 y FE-17633013
| A1610 | Transmisor indicador de flujo digital programable, remoto a sensor, display, 4-20mA+HART. Tags FIT-17633008@013
| A1620 | Sensor/transmisor de nivel radar no contacto, antena PVDF, Ø1-1/2", 4-20mA+HART. Tags LE/LT-17633014 y LE/LT-17633015
| A1630 | Indicador de nivel digital programable, remoto a sensor, display con teclado. Tags LI-17633014 y LI-17633015
| A1640 | Suministro, montaje e instalación de detalle constructivo para montaje de manómetro. Ver estandar MY 0000-7-00005
| A1650 | Detalle constructivo para montaje de sensor de flujo magnético. Estándar MY 0000-7-00001
| A1660 | Detalle constructivo para pedestal de soporte de tres transmisores. Estándar MY 0000-7-00025
| A1670 | Detalle constructivo para montaje de transmisor indicador de flujo. Estándar MY 0000-7-00028
| A1680 | Detalle constructivo para sensor/transmisor de nivel tipo radar. Estándar MY 0000-7-00007
| A1690 | Detalle constructivo para pedestal de indicador de nivel. Estándar MY 0000-7-00024
| A1700 | Válvula de control de flujo tipo globo, actuador neumático y posicionador, Ø2" #150, CS, 4-20mA+HART. Tag FCV/FY-1763300
| A1710 | Válvula de control tipo globo, actuador neumático y posicionador, Ø1-1/2" #150, CS, HART. Tags FCV/FY-17633011 y 013
| A1720 | Detalle constructivo para montaje de válvulas de control. Estándar MY 0000-7-00016
| A1730 | Verificación y ampliación del tubing de aire para válvulas de control en el área de dosificación de floculantes.
| A1740 | Cable de alimentación TC-XHHW-2 600V 90°C, Cu clase B, XLPE/PVC - 3/C #14 AWG (NOTAS 2 y 5)
| A1750 | Cable de instrumentación PLTC/ITC-OS 105°C, pantalla aluminizada con drenaje, PVC - 1P #16 AWG+SHLD
| A1760 | Cable de instrumentación PLTC/ITC-OS 105°C, pantalla aluminizada con drenaje - 1P #16 AWG+SHLD (NOTAS 3 y 5)
| A1770 | Cable multipar para red DeviceNet ODVA Class 2 Thick, 2PR #15/#18 + SHLD, blindado, PVC gris, certificación CMG PLTC-ER
| A1780 | Accesorios para conductores: empalmes, conectores, terminales, multiconectores, tapones, sellos y etiquetas
| A1790 | Tarjetas de comunicación DeviceNet compatibles con VFDs existentes de bombas de dosificación de floculante
| A1800 | Tubo de acero galvanizado RGS con revestimiento PVC, longitud 3 m (10 ft) - Ø 3/4"
| A1810 | Suministro, montaje e instalación de tubería conduit flexible de acero recubierto C/PVC - Ø 3/4"
| A1820 | Accesorios para conduits RGS (cajas condulet, uniones, bushings, abrazaderas, soportería), certificación UL
| A1830 | Reprogramación del PLC: nueva lógica de control, alarmas, secuencias de fallo, red DeviceNet y verificación de señales
| A1840 | Actualización de interfaz SCADA: alarmas, fallos y arranque/parada de arrancadores y VFDs; incluye pruebas
| A1850 | CAMINATA DE CONSTRUCCION
| A1860 | LEVANTAMIENTO DE OBSERVACIONES
| A1870 | LIMPIEZA FINAL DE OBRA
| A1880 | DESMOVILIZACION
| TOTAL HH REALES | [8 empty] | 0 | 0 | 0 | 0 | 0 | 0 | 0 | 0 | 0 | 0 | 0 | 0 | 0 | 0 | 0 | 0 | 0 | 0

## Carátula (P)
| LOOKAHEAD | [6 empty] | WR-CW156993-CH-SEM
LOOKAHEAD-SEMANA
| “REPOSICIÓN DEL SISTEMA DE DOSIFICACIÓN DE FLOCULANTE” | [6 empty] | -CW156993
0.84425
DOCUMENTO: |  | PANEL CONTROL | [5 empty] | Del | Al |  | 0.84425
N° CONTRATO: |  | CW156993
NOMBRE DEL DOCUMENTO: |  | LOOKAHEAD-SEMANA 33 -CW156993
CÓDIGO DE REPORTE: |  | WR-CW156993-CH-SEM 33 |  | Rev 00
NOMBRE DE PROYECTO : |  | “REPOSICIÓN DEL SISTEMA DE DOSIFICACIÓN DE FLOCULANTE”
[7 empty] | 27 | 2026-06-26 | 2026-07-02
CONTRATISTA: |  | CONSORCIO CPQ COLUMBITO |  |  |  |  | 28 | 2026-07-03 | 2026-07-09
[7 empty] | 29 | 2026-07-10 | 2026-07-16
DIA DE CORTE : |  | JUEVES |  |  |  |  | 30 | 2026-07-17 | 2026-07-23
INICIO DE SEMANA : |  | VIERNES |  |  |  |  | 31 | 2026-07-24 | 2026-07-30
[7 empty] | 32 | 2026-07-31 | 2026-08-06
SEMANA DE ANÁLISIS : |  | 33 |  |  |  |  | 33 | 2026-08-07 | 2026-08-13
| del | 2026-08-07 | al | 2026-08-13 |  |  | 34 | 2026-08-14 | 2026-08-20
[7 empty] | 35 | 2026-08-21 | 2026-08-27
FECHA DE REPORTE : |  | 2026-08-14 |  |  |  |  | 36 | 2026-08-28 | 2026-09-03
[7 empty] | 37 | 2026-09-04 | 2026-09-10
| 2026-08-14 | Emitido para su revisión |  |  |  |  | 38 | 2026-09-11 | 2026-09-17 | FIN 20/03/2026
| FECHA | EMITIDO PARA |  | Elaborado | Revisado | Gerente de Proyecto | 39 | 2026-09-18 | 2026-09-24
[7 empty] | 40 | 2026-09-25 | 2026-10-01
[7 empty] | 41 | 2026-10-02 | 2026-10-08
[7 empty] | 42 | 2026-10-09 | 2026-10-15
[7 empty] | 43 | 2026-10-16 | 2026-10-22
[7 empty] | 44 | 2026-10-23 | 2026-10-29

## PANEL CONTROL
[10 empty] | CONSTRUCTION PROGRESS : |  |  |  | 33
[13 empty] | SEMANAL |  |  |  | ACUMULADO
[13 empty] | Planned |  | Actual |  | Planned |  | Actual
[10 empty] | LB0 |  |  | 3.575% |  | 3.439% |  | 7.4% |  | 4.116%
ReProg
RESPECTO AL CRONOGRAMA LB0
[10 empty] | SPI (Semanal |  |  | 0.96188 |  |  | SPI (Total) |  |  | 0.55615
Estatus RFI's
[10 empty] | Enviados |  |  |  | 2 | Pendiente p/MY |  | 0 | No completado |  | 0
[10 empty] | Respondidos por MY |  |  |  | 2 | Cancelado |  | 0 | Cerrado |  | 2
Estatus FCR's
[10 empty] | Enviados |  |  |  | 2 | Pendiente p/MY |  | 0 | No completado |  | 0
[10 empty] | Respondidos por MY |  |  |  | 2 | Cancelado |  | 0 | Cerrado |  | 2
Estatus Protocolos QA/QC
[10 empty] | Presentados |  |  |  | 0 | Pendiente p/MY |  | 0
[10 empty] | Aprobados Por MY |  |  |  | 0 | Observado p/MY |  | 0
RESPECTO AL CRONOGRAMA LB0
[10 empty] | COSTOS USD: |  |  | SEMANA |  |  |  | ACUMULADO
[13 empty] | Planned |  | Actual |  | Planned |  | Actual
[10 empty] | Contrato Original |  |  | 5136.3421 |  | 5046.8211 |  | 10626.2469 |  | 5534.6327
[10 empty] | CPI (Semanal) |  |  | 0.98257 |  |  | CPI (Total) |  |  | 0.52085
CUMPLIMIENTOS Y OBSERVACIONES
Desmontaje de válvulas de control (FCV-1715334/338/342) y de sensores/transmisores de flujo (FE/FIT); desmontaje de líneas inoperativas de 1"–1½" y de bomba 1760-PU-33104; demolición de 2 bases de concreto (0.38 de 1.28 m3) y retiro de bases de bombas; traslado de andamios de Cajamarca a Pampa Larga. Trazo y replanteo 60%, limpieza del área 50%. Se retiro varias partidas de la diciplina electrica, formalmente mediante un correo. Se tiene la indicación de reducir mas alcance, se emitió un correo respecto al tema, el cual sera tratado el dia lunes 17/08/2026. El actual reporte ya no considera las partidas retiradas, asi mismo , se informa que para proceder a los trabajos, es necesario realizar la actividad de Desmontaje y Montaje de la linea de 3" con un rendimiento reducido a la mitad, mismo cambio que ya es reflejado en el actual reporte.
PROBLEMAS/RESTRICCIONES
Alerta roja por tormenta eléctrica el 12-ago (10:02–10:08) detuvo los trabajos en campo; camión grúa disponible solo 0.4 de turno (4 h) para los desmontajes.
RIESGOS / OPORTUNIDADES
Tormentas eléctricas recurrentes en la zona pueden reducir el rendimiento de los trabajos a la intemperie (demolición, desmontajes e izajes).
PLAN DE MITIGACIÓN
Programar izajes y vaciados en ventanas de la mañana; aplicar refugio y pausas por alerta roja según estándar MY; asegurar disponibilidad del camión grúa para los desmontajes de la próxima semana.
ESTADÍSTICAS DE RESPONSABILIDAD SOCIAL
[10 empty] | CONTRATO: | CW156993 — WO003
[10 empty] | CONTRATISTA: |  | CONSORCIO CPQ COLUMBITO
[10 empty] | PROYECTO: |  | REPOSICION DEL SISTEMA DE FLOCULANTES — LB0
[10 empty] | ACTUALIZACIÓN: |  | 33
PERSONAL REAL
| VARONES |  | 0% | CAJAMARQUINOS |  | 0% | COMUNIDAD |  | 0%
| MUJERES |  | 0% | FORANEOS |  | 0% | NO COMUNIDAD |  | 0%
|  | 0 | 0% |  | 0 | 0% |  | 0 | 0%
PANEL
DE
CONTROL
CURVA DE CONSTRUCCION

## PROGRAMACION
con el
REPOSICION DEL SISTEMA DE FLOCULANTES — LB0
CÓDIGO COSTO | Avance | ITEM | PARTIDA | INICIO | FIN | DURAC. | CANT | UND | HH | HHT | PESO | ESTADO | S0 | 27 | 28 | 29 | 30 | 31 | 32 | 33 | 34 | 35 | 36 | 37 | 38 | 39 | 40 | 41 | 42 | 43 | 44
[10 empty] | 8156.6084 |  |  |  | 2026-06-26 | 2026-07-03 | 2026-07-10 | 2026-07-17 | 2026-07-24 | 2026-07-31 | 2026-08-07 | 2026-08-14 | 2026-08-21 | 2026-08-28 | 2026-09-04 | 2026-09-11 | 2026-09-18 | 2026-09-25 | 2026-10-02 | 2026-10-09 | 2026-10-16 | 2026-10-23
[14 empty] | 2026-07-02 | 2026-07-09 | 2026-07-16 | 2026-07-23 | 2026-07-30 | 2026-08-06 | 2026-08-13 | 2026-08-20 | 2026-08-27 | 2026-09-03 | 2026-09-10 | 2026-09-17 | 2026-09-24 | 2026-10-01 | 2026-10-08 | 2026-10-15 | 2026-10-22 | 2026-10-29
|  |  | REPOSICION DEL SISTEMA DE FLOCULANTES — LB0 | [6 empty] | 8156.6084 | 100%
Total
REPOSICION DEL SISTEMA DE FLOCULANTES
OBRAS CIVILES
TRABAJOS PRELIMINARES
| 0% | A1000 | KOM | 2026-07-01 | 2026-07-01 | 1 | 1 | Glb. | 0 | 0 | 0% | Prog. | bar: 2026-07-02 to 2026-10-29
Actual | bar: 2026-07-02 to 2026-10-29
| 0% | A1010 | GESTION DE RIESGOS | 2026-07-02 | 2026-07-09 | 6 | 1 | Glb. | 0 | 0 | 0% | Prog. | bar: 2026-07-02 to 2026-10-29
Actual | bar: 2026-07-02 to 2026-10-29
| 0% | A1020 | PMAS | 2026-07-02 | 2026-07-09 | 6 | 1 | Glb. | 0 | 0 | 0% | Prog. | bar: 2026-07-02 to 2026-10-29
Actual | bar: 2026-07-02 to 2026-10-29
| 0% | A1030 | FOTOCHECKS | 2026-07-02 | 2026-07-17 | 12 | 1 | Glb. | 0 | 0 | 0% | Prog. | bar: 2026-07-02 to 2026-10-29
Actual | bar: 2026-07-02 to 2026-10-29
| 100% | A1040 | MOVILIZACION DE FACILIDADES, PERSONAL Y EQUIPOS E INDUCCION ESPECIFICA | 2026-07-20 | 2026-07-24 | 5 | 0.5 | Glb. | 200 | 100 | 1.226% | Prog. |  | 0% | 0% | 0% | 80% | 100% | 100% | 100% | 100% | 100% | 100% | 100% | 100% | 100% | 100% | 100% | 100% | 100% | 100%
[12 empty] | Actual |  | 0% | 0% | 0% | 0% | 0% | 0% | 100% | 100% | 100% | 100% | 100% | 100% | 100% | 100% | 100% | 100% | 100% | 100%
| 60% | A1050 | TRAZO Y REPLANTEO (PRELIMINAR Y DURANTE LA OBRA) | 2026-07-30 | 2026-07-31 | 2 | 1 | Glb. | 48 | 48 | 0.5885% | Prog. |  | 0% | 0% | 0% | 0% | 50% | 100% | 100% | 100% | 100% | 100% | 100% | 100% | 100% | 100% | 100% | 100% | 100% | 100%
[12 empty] | Actual |  | 0% | 0% | 0% | 0% | 0% | 0% | 60% | 60% | 60% | 60% | 60% | 60% | 60% | 60% | 60% | 60% | 60% | 60%
| 50% | A1060 | REPLANTEO DE ÁREA DEL TRABAJO | 2026-09-07 | 2026-09-07 | 1 | 1 | Glb. | 33.6 | 33.6 | 0.4119% | Prog. |  | 0% | 0% | 0% | 0% | 0% | 0% | 0% | 0% | 0% | 0% | 100% | 100% | 100% | 100% | 100% | 100% | 100% | 100%
[12 empty] | Actual |  | 0% | 0% | 0% | 0% | 0% | 0% | 50% | 50% | 50% | 50% | 50% | 50% | 50% | 50% | 50% | 50% | 50% | 50%
DEMOLICIÓN
| 35.16% | A1070 | Demolición de bases e = 50 cm | 2026-07-30 | 2026-08-03 | 3 | 1.28 | m3 | 42 | 53.76 | 0.6591% | Prog. |  | 0% | 0% | 0% | 0% | 20% | 100% | 100% | 100% | 100% | 100% | 100% | 100% | 100% | 100% | 100% | 100% | 100% | 100%
[12 empty] | Actual |  | 0% | 0% | 0% | 0% | 0% | 0% | 35.16% | 35.16% | 35.16% | 35.16% | 35.16% | 35.16% | 35.16% | 35.16% | 35.16% | 35.16% | 35.16% | 35.16%
CONCRETO SIMPLE
| 0% | A1080 | Concreto simple f'c=100 kg/cm2 | 2026-08-05 | 2026-08-05 | 1 | 0.08025 | m3 | 4.3733 | 0.35096 | 0.004303% | Prog. |  | 0% | 0% | 0% | 0% | 0% | 100% | 100% | 100% | 100% | 100% | 100% | 100% | 100% | 100% | 100% | 100% | 100% | 100%
Actual | bar: 2026-07-02 to 2026-10-29
CONCRETO ARMADO
| 0% | A1090 | Concreto f'c=25MPa, Cemento tipo HS | 2026-08-11 | 2026-08-11 | 1 | 0.897 | m3 | 4.3733 | 3.9229 | 0.04809% | Prog. |  | 0% | 0% | 0% | 0% | 0% | 0% | 100% | 100% | 100% | 100% | 100% | 100% | 100% | 100% | 100% | 100% | 100% | 100%
Actual | bar: 2026-07-02 to 2026-10-29
| 0% | A1100 | Encofrado y desencofrado | 2026-08-10 | 2026-08-10 | 1 | 7 | m2 | 0.97778 | 6.8444 | 0.08391% | Prog. |  | 0% | 0% | 0% | 0% | 0% | 0% | 100% | 100% | 100% | 100% | 100% | 100% | 100% | 100% | 100% | 100% | 100% | 100%
Actual | bar: 2026-07-02 to 2026-10-29
| 0% | A1110 | Acero de Refuerzo (ASTM A-615 G 60, fy = 420 MPa) | 2026-08-07 | 2026-08-07 | 1 | 85.155 | kg | 0.0704 | 5.9949 | 0.0735% | Prog. |  | 0% | 0% | 0% | 0% | 0% | 0% | 100% | 100% | 100% | 100% | 100% | 100% | 100% | 100% | 100% | 100% | 100% | 100%
Actual | bar: 2026-07-02 to 2026-10-29
OTROS
| 0% | A1120 | Varilla roscada Ø1" L=30cm tipo HAS con contratuerca y arandela; anclaje químico HIT-HY 200 o equivalente | 2026-08-12 | 2026-08-12 | 1 | 12 | UND | 0.84 | 10.08 | 0.1236% | Prog. |  | 0% | 0% | 0% | 0% | 0% | 0% | 100% | 100% | 100% | 100% | 100% | 100% | 100% | 100% | 100% | 100% | 100% | 100%
Actual | bar: 2026-07-02 to 2026-10-29
| 0% | A1130 | Juntas de expansión de acuerdo al plano estándar CRD-DWG-11760-1-33-4002 | 2026-09-21 | 2026-09-21 | 1 | 9.5 | m | 0.84 | 7.98 | 0.09783% | Prog. |  | 0% | 0% | 0% | 0% | 0% | 0% | 0% | 0% | 0% | 0% | 0% | 0% | 100% | 100% | 100% | 100% | 100% | 100%
Actual | bar: 2026-07-02 to 2026-10-29
| 0% | A1140 | Soporte metálico ASTM A36 para tuberías y tableros eléctricos | 2026-09-01 | 2026-09-03 | 3 | 653.49 | kg | 0.0672 | 43.9145 | 0.5384% | Prog. |  | 0% | 0% | 0% | 0% | 0% | 0% | 0% | 0% | 0% | 100% | 100% | 100% | 100% | 100% | 100% | 100% | 100% | 100%
Actual | bar: 2026-07-02 to 2026-10-29
| 0% | A1150 | Placa base para soportería de tuberías | 2026-09-04 | 2026-09-04 | 1 | 330.92 | kg | 0.0672 | 22.2378 | 0.2726% | Prog. |  | 0% | 0% | 0% | 0% | 0% | 0% | 0% | 0% | 0% | 0% | 100% | 100% | 100% | 100% | 100% | 100% | 100% | 100%
Actual | bar: 2026-07-02 to 2026-10-29
| 0% | A1160 | Mortero de nivelacion de cemento e=25 mm, De acuerdo Especificación técnica 000.215.03600_0 | 2026-09-07 | 2026-09-18 | 10 | 104.1654 | Lt | 1.68 | 174.9978 | 2.145% | Prog. |  | 0% | 0% | 0% | 0% | 0% | 0% | 0% | 0% | 0% | 0% | 33.33% | 91.67% | 100% | 100% | 100% | 100% | 100% | 100%
Actual | bar: 2026-07-02 to 2026-10-29
| 0% | A1170 | Perno de expansión 1/2"x3" | 2026-08-13 | 2026-08-21 | 7 | 102 | UND | 1.12 | 114.24 | 1.401% | Prog. |  | 0% | 0% | 0% | 0% | 0% | 0% | 11.11% | 88.89% | 100% | 100% | 100% | 100% | 100% | 100% | 100% | 100% | 100% | 100%
Actual | bar: 2026-07-02 to 2026-10-29
| 0% | A1180 | Perno de expansión 5/8"x3" | 2026-08-24 | 2026-08-25 | 2 | 26 | UND | 1.12 | 29.12 | 0.357% | Prog. |  | 0% | 0% | 0% | 0% | 0% | 0% | 0% | 0% | 100% | 100% | 100% | 100% | 100% | 100% | 100% | 100% | 100% | 100%
Actual | bar: 2026-07-02 to 2026-10-29
| 0% | A1190 | Perno de expansión 3/4"x5" | 2026-08-26 | 2026-08-26 | 1 | 12 | UND | 1.12 | 13.44 | 0.1648% | Prog. |  | 0% | 0% | 0% | 0% | 0% | 0% | 0% | 0% | 100% | 100% | 100% | 100% | 100% | 100% | 100% | 100% | 100% | 100%
Actual | bar: 2026-07-02 to 2026-10-29
| 0% | A1200 | Pernos de anclaje embebido ASTM A36 Ø1/2" de 180 mm de los pedestales | 2026-08-27 | 2026-08-31 | 3 | 28 | UND | 1.68 | 47.04 | 0.5767% | Prog. |  | 0% | 0% | 0% | 0% | 0% | 0% | 0% | 0% | 20% | 100% | 100% | 100% | 100% | 100% | 100% | 100% | 100% | 100%
Actual | bar: 2026-07-02 to 2026-10-29
| 0% | A1210 | Picado, escarificado y limpieza sobre losa existente | 2026-08-04 | 2026-08-04 | 1 | 0.615 | m2 | 1.12 | 0.6888 | 0.008445% | Prog. |  | 0% | 0% | 0% | 0% | 0% | 100% | 100% | 100% | 100% | 100% | 100% | 100% | 100% | 100% | 100% | 100% | 100% | 100%
Actual | bar: 2026-07-02 to 2026-10-29
OBRAS MECÁNICAS
GENERALES
| 0% | A1220 | Etiquetado de tuberías | 2026-10-06 | 2026-10-20 | 10 | 1 | Glb. | 168 | 168 | 2.06% | Prog. |  | 0% | 0% | 0% | 0% | 0% | 0% | 0% | 0% | 0% | 0% | 0% | 0% | 0% | 0% | 20% | 66.67% | 100% | 100%
Actual | bar: 2026-07-02 to 2026-10-29
| 0% | A1230 | Limpieza con agua | 2026-10-13 | 2026-10-13 | 1 | 1 | Glb. | 33.6 | 33.6 | 0.4119% | Prog. |  | 0% | 0% | 0% | 0% | 0% | 0% | 0% | 0% | 0% | 0% | 0% | 0% | 0% | 0% | 0% | 100% | 100% | 100%
Actual | bar: 2026-07-02 to 2026-10-29
| 0% | A1240 | Pruebas de tuberías | 2026-10-14 | 2026-10-20 | 5 | 1 | Glb. | 67.2 | 67.2 | 0.8239% | Prog. |  | 0% | 0% | 0% | 0% | 0% | 0% | 0% | 0% | 0% | 0% | 0% | 0% | 0% | 0% | 0% | 28.57% | 100% | 100%
Actual | bar: 2026-07-02 to 2026-10-29
Acero de Refuerzo (ASTM A-615 G 60, fy = 420 MPa)
| 75% | A1250 | Desmontaje y traslado de bombas existentes | 2026-08-21 | 2026-09-01 | 8 | 4 | UND | 49.6 | 198.4 | 2.432% | Prog. |  | 0% | 0% | 0% | 0% | 0% | 0% | 0% | 0% | 58.33% | 100% | 100% | 100% | 100% | 100% | 100% | 100% | 100% | 100%
[12 empty] | Actual |  | 0% | 0% | 0% | 0% | 0% | 25% | 75% | 75% | 75% | 75% | 75% | 75% | 75% | 75% | 75% | 75% | 75% | 75%
DESMONTAJE DE TUBERÍAS Y ACCESORIOS EXISTENTES
| 20% | A1260 | Desmontaje y traslado de tuberías y accesorios existentes | 2026-08-04 | 2026-08-13 | 7 | 1 | Glb. | 112 | 112 | 1.373% | Prog. |  | 0% | 0% | 0% | 0% | 0% | 30% | 100% | 100% | 100% | 100% | 100% | 100% | 100% | 100% | 100% | 100% | 100% | 100%
[12 empty] | Actual |  | 0% | 0% | 0% | 0% | 0% | 5% | 20% | 20% | 20% | 20% | 20% | 20% | 20% | 20% | 20% | 20% | 20% | 20%
MONTAJE E INSTALACIÓN DE BOMBAS DE DOSIFICACIÓN DE FLOCULANTE
| 0% | A1270 | Montaje e instalación de bomba 1760-PU-33101 - Suministro MY | 2026-09-02 | 2026-09-02 | 1 | 1 | UND | 32.8 | 32.8 | 0.4021% | Prog. |  | 0% | 0% | 0% | 0% | 0% | 0% | 0% | 0% | 0% | 100% | 100% | 100% | 100% | 100% | 100% | 100% | 100% | 100%
Actual | bar: 2026-07-02 to 2026-10-29
| 0% | A1280 | Montaje e instalación de bomba 1760-PU-33102 - Suministro MY | 2026-09-03 | 2026-09-03 | 1 | 1 | UND | 32.8 | 32.8 | 0.4021% | Prog. |  | 0% | 0% | 0% | 0% | 0% | 0% | 0% | 0% | 0% | 100% | 100% | 100% | 100% | 100% | 100% | 100% | 100% | 100%
Actual | bar: 2026-07-02 to 2026-10-29
| 0% | A1290 | Montaje e instalación de bomba 1760-PU-33103 - Suministro MY | 2026-09-04 | 2026-09-04 | 1 | 1 | UND | 32.8 | 32.8 | 0.4021% | Prog. |  | 0% | 0% | 0% | 0% | 0% | 0% | 0% | 0% | 0% | 0% | 100% | 100% | 100% | 100% | 100% | 100% | 100% | 100%
Actual | bar: 2026-07-02 to 2026-10-29
| 0% | A1300 | Montaje e instalación de bomba 1760-PU-33104 - Suministro MY | 2026-10-14 | 2026-10-14 | 1 | 1 | UND | 32.8 | 32.8 | 0.4021% | Prog. |  | 0% | 0% | 0% | 0% | 0% | 0% | 0% | 0% | 0% | 0% | 0% | 0% | 0% | 0% | 0% | 100% | 100% | 100%
Actual | bar: 2026-07-02 to 2026-10-29
| 0% | A1310 | Montaje e instalación de bomba 1760-PU-33105 - Suministro MY | 2026-10-16 | 2026-10-16 | 1 | 1 | UND | 32.8 | 32.8 | 0.4021% | Prog. |  | 0% | 0% | 0% | 0% | 0% | 0% | 0% | 0% | 0% | 0% | 0% | 0% | 0% | 0% | 0% | 0% | 100% | 100%
Actual | bar: 2026-07-02 to 2026-10-29
MONTAJE E INSTALACIÓN DE BOMBAS PARA AGUA DE DILUCIÓN
| 0% | A1320 | Montaje e instalación de bomba 1760-PU-33001 - Suministro MY | 2026-10-19 | 2026-10-19 | 1 | 1 | UND | 32.8 | 32.8 | 0.4021% | Prog. |  | 0% | 0% | 0% | 0% | 0% | 0% | 0% | 0% | 0% | 0% | 0% | 0% | 0% | 0% | 0% | 0% | 100% | 100%
Actual | bar: 2026-07-02 to 2026-10-29
| 0% | A1330 | Montaje e instalación de bomba 1760-PU-33002 - Suministro MY | 2026-10-20 | 2026-10-20 | 1 | 1 | UND | 32.8 | 32.8 | 0.4021% | Prog. |  | 0% | 0% | 0% | 0% | 0% | 0% | 0% | 0% | 0% | 0% | 0% | 0% | 0% | 0% | 0% | 0% | 100% | 100%
Actual | bar: 2026-07-02 to 2026-10-29
MONTAJE DE TUBERÍAS Y ACCESORIOS - SISTEMA DE FLOCULANTE Y DILUCIÓN
| 0% | A1340 | Montaje de línea 3" AA1B - Suministro MY: tubería + accesorios 3" (válv. mariposa y check, bridas, codos, tees, empaques | 2026-08-14 | 2026-10-13 | 42 | 1 | Glb. | 964.2 | 964.2 | 11.82% | Prog. |  | 0% | 0% | 0% | 0% | 0% | 0% | 0% | 11.48% | 22.95% | 34.43% | 45.9% | 57.38% | 68.85% | 80.33% | 91.8% | 100% | 100% | 100%
Actual | bar: 2026-07-02 to 2026-10-29
| 0% | A1350 | Montaje de línea 4" AA1B - Suministro MY: tubería + accesorios 4" (válv. mariposa, bridas, codos, tees, reducción 4"x3", | 2026-09-10 | 2026-09-21 | 8 | 1 | Glb. | 190.3871 | 190.3871 | 2.334% | Prog. |  | 0% | 0% | 0% | 0% | 0% | 0% | 0% | 0% | 0% | 0% | 8.333% | 66.67% | 100% | 100% | 100% | 100% | 100% | 100%
Actual | bar: 2026-07-02 to 2026-10-29
| 0% | A1360 | Suministro y montaje de línea ½" AA1B - Contratista: tubería + accesorios ½" (válv. bola, bridas SW, empaques, codos, te | 2026-10-01 | 2026-10-12 | 7 | 1 | Glb. | 140.004 | 140.004 | 1.716% | Prog. |  | 0% | 0% | 0% | 0% | 0% | 0% | 0% | 0% | 0% | 0% | 0% | 0% | 0% | 8.333% | 66.67% | 100% | 100% | 100%
Actual | bar: 2026-07-02 to 2026-10-29
| 0% | A1370 | Suministro y montaje de línea 1" AA1B - Contratista: tubería + accesorios 1" (válv. check y bola, bridas SW, empaques, s | 2026-09-07 | 2026-09-28 | 16 | 1 | Glb. | 407.5413 | 407.5413 | 4.996% | Prog. |  | 0% | 0% | 0% | 0% | 0% | 0% | 0% | 0% | 0% | 0% | 18.18% | 50% | 81.82% | 100% | 100% | 100% | 100% | 100%
Actual | bar: 2026-07-02 to 2026-10-29
| 0% | A1380 | Suministro y montaje de línea 1½" AA1B - Contratista: tubería + accesorios 1½" (válv. check y bola, bridas SW, empaques, | 2026-09-29 | 2026-10-20 | 15 | 1 | Glb. | 364.0752 | 364.0752 | 4.464% | Prog. |  | 0% | 0% | 0% | 0% | 0% | 0% | 0% | 0% | 0% | 0% | 0% | 0% | 0% | 13.64% | 45.45% | 77.27% | 100% | 100%
Actual | bar: 2026-07-02 to 2026-10-29
| 0% | A1390 | Suministro y montaje de línea 2" AA1B - Contratista: tubería + accesorios 2" (válv. check y bola, bridas SW, empaques, s | 2026-08-14 | 2026-10-02 | 36 | 1 | Glb. | 886.015 | 886.015 | 10.86% | Prog. |  | 0% | 0% | 0% | 0% | 0% | 0% | 0% | 14% | 28% | 42% | 56% | 70% | 84% | 98% | 100% | 100% | 100% | 100%
Actual | bar: 2026-07-02 to 2026-10-29
TIE-IN MECÁNICO - TANQUES DE ALMACENAMIENTO DE FLOCULANTE
| 0% | A1400 | Aplicación de Tie-In M-001 | 2026-09-29 | 2026-10-02 | 4 | 1 | Glb. | 112 | 112 | 1.373% | Prog. |  | 0% | 0% | 0% | 0% | 0% | 0% | 0% | 0% | 0% | 0% | 0% | 0% | 0% | 75% | 100% | 100% | 100% | 100%
Actual | bar: 2026-07-02 to 2026-10-29
| 0% | A1410 | Aplicación de Tie-In M-002 | 2026-10-05 | 2026-10-09 | 4 | 1 | Glb. | 112 | 112 | 1.373% | Prog. |  | 0% | 0% | 0% | 0% | 0% | 0% | 0% | 0% | 0% | 0% | 0% | 0% | 0% | 0% | 80% | 100% | 100% | 100%
Actual | bar: 2026-07-02 to 2026-10-29
| 0% | A1420 | SUMINISTRO Y MONTAJE DE FLG SO 150# RF STL A105 - 4" - AA1B | 2026-10-12 | 2026-10-12 | 1 | 2 | UND | 4.96 | 9.92 | 0.1216% | Prog. |  | 0% | 0% | 0% | 0% | 0% | 0% | 0% | 0% | 0% | 0% | 0% | 0% | 0% | 0% | 0% | 100% | 100% | 100%
Actual | bar: 2026-07-02 to 2026-10-29
OBRAS ELÉCTRICAS
MODIFICACIÓN E INSTALACIÓN DE EQUIPOS ELECTRICOS
| 0% | A1430 | Montaje e instalación de cubículo arrancador NEMA size 2m 480 V, 25HP, 3F, 60 Hz. - Size 2 | 2026-08-14 | 2026-08-19 | 4 | 2 | UND | 49.6 | 99.2 | 1.216% | Prog. |  | 0% | 0% | 0% | 0% | 0% | 0% | 0% | 100% | 100% | 100% | 100% | 100% | 100% | 100% | 100% | 100% | 100% | 100%
Actual | bar: 2026-07-02 to 2026-10-29
| 0% | A1440 | Caja de conexiones 500x400x150 mm, NEMA 4, 100A, 3F; incluye barras de cobre 100A, bornes y protección contra contactos | 2026-08-20 | 2026-08-28 | 7 | 7 | UND | 16.8 | 117.6 | 1.442% | Prog. |  | 0% | 0% | 0% | 0% | 0% | 0% | 0% | 11.11% | 88.89% | 100% | 100% | 100% | 100% | 100% | 100% | 100% | 100% | 100%
Actual | bar: 2026-07-02 to 2026-10-29
| 0% | A1450 | Botonera de campo NEMA 4 con parada de emergencia tipo hongo, piloto LED y JOG; TAGs 1760-PU-33001/02-N y 33101@33105-N | 2026-08-31 | 2026-09-08 | 7 | 7 | UND | 16.8 | 117.6 | 1.442% | Prog. |  | 0% | 0% | 0% | 0% | 0% | 0% | 0% | 0% | 0% | 44.44% | 100% | 100% | 100% | 100% | 100% | 100% | 100% | 100%
Actual | bar: 2026-07-02 to 2026-10-29
CONDUCTORES ( INCLUYE TENDIDO, CONEXIONADO, MARCADO Y MEGADO)
Conductores de baja tensión
| 0% | A1460 | Cable multiconductor XHHW-2 600V 90°C, Cu clase B, aislamiento XLPE, cubierta PVC - 1x3c-4 AWG + (T) | 2026-09-09 | 2026-09-14 | 4 | 581.46 | m. | 0.112 | 65.1235 | 0.7984% | Prog. |  | 0% | 0% | 0% | 0% | 0% | 0% | 0% | 0% | 0% | 0% | 33.33% | 100% | 100% | 100% | 100% | 100% | 100% | 100%
Actual | bar: 2026-07-02 to 2026-10-29
| 0% | A1470 | Cable multiconductor XHHW-2 600V 90°C, Cu clase B, aislamiento XLPE, cubierta PVC - 1x3c-12 AWG + (T) (nota 1) | 2026-09-15 | 2026-09-28 | 10 | 1454 | m. | 0.112 | 162.848 | 1.997% | Prog. |  | 0% | 0% | 0% | 0% | 0% | 0% | 0% | 0% | 0% | 0% | 0% | 21.43% | 71.43% | 100% | 100% | 100% | 100% | 100%
Actual | bar: 2026-07-02 to 2026-10-29
| 0% | A1480 | Cable multiconductor XHHW-2 600V 90°C, Cu clase B, aislamiento XLPE, cubierta PVC - 1x7c-14 AWG | 2026-09-09 | 2026-09-11 | 3 | 520 | m. | 0.112 | 58.24 | 0.714% | Prog. |  | 0% | 0% | 0% | 0% | 0% | 0% | 0% | 0% | 0% | 0% | 66.67% | 100% | 100% | 100% | 100% | 100% | 100% | 100%
Actual | bar: 2026-07-02 to 2026-10-29
| 0% | A1490 | Cable multiconductor XHHW-2 600V 90°C, Cu clase B, aislamiento XLPE, cubierta PVC - 1x7c-14 AWG (nota 1) | 2026-09-14 | 2026-09-23 | 8 | 1206 | m. | 0.112 | 135.072 | 1.656% | Prog. |  | 0% | 0% | 0% | 0% | 0% | 0% | 0% | 0% | 0% | 0% | 0% | 40% | 100% | 100% | 100% | 100% | 100% | 100%
Actual | bar: 2026-07-02 to 2026-10-29
INSTRUMENTACIÓN Y CONTROL
DESMONTAJE DE INSTRUMENTOS Y VÁLVULAS DE CONTROL
| 0% | A1510 | Identificación y desmontaje de instrumentos y válvulas existentes en dosificación de floculante (FE/FIT, LE/LIT y FCV) | 2026-08-04 | 2026-08-07 | 3 | 1 | Glb. | 100.8001 | 100.8001 | 1.236% | Prog. |  | 0% | 0% | 0% | 0% | 0% | 75% | 100% | 100% | 100% | 100% | 100% | 100% | 100% | 100% | 100% | 100% | 100% | 100%
Actual | bar: 2026-07-02 to 2026-10-29
EVALUACIÓN DE CONDUCTORES Y CANALIZACIONES EXISTENTES
| 0% | A1520 | Evaluación de reutilización de cables de alimentación existentes; pruebas de continuidad, resistencia y timbrado (NOTA 2 | 2026-08-11 | 2026-08-12 | 2 | 1 | Gbl. | 51.2 | 51.2 | 0.6277% | Prog. |  | 0% | 0% | 0% | 0% | 0% | 0% | 100% | 100% | 100% | 100% | 100% | 100% | 100% | 100% | 100% | 100% | 100% | 100%
Actual | bar: 2026-07-02 to 2026-10-29
| 0% | A1530 | Evaluación de reutilización de cables de señal analógica existentes; continuidad, resistencia y timbrado (NOTA 3) | 2026-08-13 | 2026-08-14 | 2 | 1 | Gbl. | 51.2 | 51.2 | 0.6277% | Prog. |  | 0% | 0% | 0% | 0% | 0% | 0% | 50% | 100% | 100% | 100% | 100% | 100% | 100% | 100% | 100% | 100% | 100% | 100%
Actual | bar: 2026-07-02 to 2026-10-29
| 0% | A1540 | Desmontaje de conductores existentes no validos para su reutilización (NOTAS 2 Y 3) | 2026-08-24 | 2026-08-28 | 5 | 1 | Gbl. | 168 | 168 | 2.06% | Prog. |  | 0% | 0% | 0% | 0% | 0% | 0% | 0% | 0% | 80% | 100% | 100% | 100% | 100% | 100% | 100% | 100% | 100% | 100%
Actual | bar: 2026-07-02 to 2026-10-29
| 0% | A1550 | Inspección y verificación de bandejas y bancos de ductos existentes para determinar su reutilización | 2026-08-31 | 2026-09-01 | 2 | 1 | Gbl. | 35.2 | 35.2 | 0.4316% | Prog. |  | 0% | 0% | 0% | 0% | 0% | 0% | 0% | 0% | 0% | 100% | 100% | 100% | 100% | 100% | 100% | 100% | 100% | 100%
Actual | bar: 2026-07-02 to 2026-10-29
INSTRUMENTOS
| 0% | A1560 | Manómetro tipo bourdon con sello de diafragma, conexión Ø1/2" NPT macho; incluye montaje y placa. Tags PI-17633001@007 | 2026-09-24 | 2026-09-29 | 4 | 7 | UND | 16.8 | 117.6 | 1.442% | Prog. |  | 0% | 0% | 0% | 0% | 0% | 0% | 0% | 0% | 0% | 0% | 0% | 0% | 16.67% | 100% | 100% | 100% | 100% | 100%
Actual | bar: 2026-07-02 to 2026-10-29
| 0% | A1570 | Sensor de flujo electromagnético Ø1" #150, CS, Tefzel/ETFE, electrodos 316 SS. Tag FE-17633008 | 2026-09-30 | 2026-09-30 | 1 | 1 | UND | 33.6 | 33.6 | 0.4119% | Prog. |  | 0% | 0% | 0% | 0% | 0% | 0% | 0% | 0% | 0% | 0% | 0% | 0% | 0% | 100% | 100% | 100% | 100% | 100%
Actual | bar: 2026-07-02 to 2026-10-29
| 0% | A1580 | Sensor de flujo electromagnético Ø1/2" #150, CS, Tefzel/ETFE, electrodos 316 SS. Tags FE-176330010 y FE-17633012 | 2026-10-01 | 2026-10-02 | 2 | 2 | UND | 33.6 | 67.2 | 0.8239% | Prog. |  | 0% | 0% | 0% | 0% | 0% | 0% | 0% | 0% | 0% | 0% | 0% | 0% | 0% | 50% | 100% | 100% | 100% | 100%
Actual | bar: 2026-07-02 to 2026-10-29
| 0% | A1590 | Sensor de flujo electromagnético Ø1-1/2" #150, SS, Teflon/PTFE, electrodos Hastelloy. Tag FE-17633009 | 2026-09-30 | 2026-09-30 | 1 | 1 | UND | 33.6 | 33.6 | 0.4119% | Prog. |  | 0% | 0% | 0% | 0% | 0% | 0% | 0% | 0% | 0% | 0% | 0% | 0% | 0% | 100% | 100% | 100% | 100% | 100%
Actual | bar: 2026-07-02 to 2026-10-29
| 0% | A1600 | Sensor de flujo electromagnético Ø1" #150, SS, Teflon/PTFE, electrodos Hastelloy. Tags FE-176330011 y FE-17633013 | 2026-10-01 | 2026-10-02 | 2 | 2 | UND | 33.6 | 67.2 | 0.8239% | Prog. |  | 0% | 0% | 0% | 0% | 0% | 0% | 0% | 0% | 0% | 0% | 0% | 0% | 0% | 50% | 100% | 100% | 100% | 100%
Actual | bar: 2026-07-02 to 2026-10-29
| 0% | A1610 | Transmisor indicador de flujo digital programable, remoto a sensor, display, 4-20mA+HART. Tags FIT-17633008@013 | 2026-10-06 | 2026-10-09 | 3 | 6 | UND | 16.8 | 100.8 | 1.236% | Prog. |  | 0% | 0% | 0% | 0% | 0% | 0% | 0% | 0% | 0% | 0% | 0% | 0% | 0% | 0% | 75% | 100% | 100% | 100%
Actual | bar: 2026-07-02 to 2026-10-29
| 0% | A1620 | Sensor/transmisor de nivel radar no contacto, antena PVDF, Ø1-1/2", 4-20mA+HART. Tags LE/LT-17633014 y LE/LT-17633015 | 2026-09-30 | 2026-09-30 | 1 | 2 | UND | 16.8 | 33.6 | 0.4119% | Prog. |  | 0% | 0% | 0% | 0% | 0% | 0% | 0% | 0% | 0% | 0% | 0% | 0% | 0% | 100% | 100% | 100% | 100% | 100%
Actual | bar: 2026-07-02 to 2026-10-29
| 0% | A1630 | Indicador de nivel digital programable, remoto a sensor, display con teclado. Tags LI-17633014 y LI-17633015 | 2026-10-07 | 2026-10-07 | 1 | 2 | UND | 16.8 | 33.6 | 0.4119% | Prog. |  | 0% | 0% | 0% | 0% | 0% | 0% | 0% | 0% | 0% | 0% | 0% | 0% | 0% | 0% | 100% | 100% | 100% | 100%
Actual | bar: 2026-07-02 to 2026-10-29
| 0% | A1640 | Suministro, montaje e instalación de detalle constructivo para montaje de manómetro. Ver estandar MY 0000-7-00005 | 2026-09-24 | 2026-10-02 | 7 | 7 | UND | 16.8 | 117.6 | 1.442% | Prog. |  | 0% | 0% | 0% | 0% | 0% | 0% | 0% | 0% | 0% | 0% | 0% | 0% | 11.11% | 88.89% | 100% | 100% | 100% | 100%
Actual | bar: 2026-07-02 to 2026-10-29
| 0% | A1650 | Detalle constructivo para montaje de sensor de flujo magnético. Estándar MY 0000-7-00001 | 2026-10-19 | 2026-10-19 | 1 | 6 | UND | 3.36 | 20.16 | 0.2472% | Prog. |  | 0% | 0% | 0% | 0% | 0% | 0% | 0% | 0% | 0% | 0% | 0% | 0% | 0% | 0% | 0% | 0% | 100% | 100%
Actual | bar: 2026-07-02 to 2026-10-29
| 0% | A1660 | Detalle constructivo para pedestal de soporte de tres transmisores. Estándar MY 0000-7-00025 | 2026-10-19 | 2026-10-19 | 1 | 2 | UND | 3.36 | 6.72 | 0.08239% | Prog. |  | 0% | 0% | 0% | 0% | 0% | 0% | 0% | 0% | 0% | 0% | 0% | 0% | 0% | 0% | 0% | 0% | 100% | 100%
Actual | bar: 2026-07-02 to 2026-10-29
| 0% | A1670 | Detalle constructivo para montaje de transmisor indicador de flujo. Estándar MY 0000-7-00028 | 2026-10-19 | 2026-10-20 | 2 | 6 | UND | 5.6 | 33.6 | 0.4119% | Prog. |  | 0% | 0% | 0% | 0% | 0% | 0% | 0% | 0% | 0% | 0% | 0% | 0% | 0% | 0% | 0% | 0% | 100% | 100%
Actual | bar: 2026-07-02 to 2026-10-29
| 0% | A1680 | Detalle constructivo para sensor/transmisor de nivel tipo radar. Estándar MY 0000-7-00007 | 2026-10-19 | 2026-10-19 | 1 | 2 | UND | 5.6 | 11.2 | 0.1373% | Prog. |  | 0% | 0% | 0% | 0% | 0% | 0% | 0% | 0% | 0% | 0% | 0% | 0% | 0% | 0% | 0% | 0% | 100% | 100%
Actual | bar: 2026-07-02 to 2026-10-29
| 0% | A1690 | Detalle constructivo para pedestal de indicador de nivel. Estándar MY 0000-7-00024 | 2026-10-19 | 2026-10-19 | 1 | 2 | UND | 5.6 | 11.2 | 0.1373% | Prog. |  | 0% | 0% | 0% | 0% | 0% | 0% | 0% | 0% | 0% | 0% | 0% | 0% | 0% | 0% | 0% | 0% | 100% | 100%
Actual | bar: 2026-07-02 to 2026-10-29
VÁLVULAS DE CONTROL
| 0% | A1700 | Válvula de control de flujo tipo globo, actuador neumático y posicionador, Ø2" #150, CS, 4-20mA+HART. Tag FCV/FY-1763300 | 2026-10-05 | 2026-10-05 | 1 | 1 | UND | 32.8 | 32.8 | 0.4021% | Prog. |  | 0% | 0% | 0% | 0% | 0% | 0% | 0% | 0% | 0% | 0% | 0% | 0% | 0% | 0% | 100% | 100% | 100% | 100%
Actual | bar: 2026-07-02 to 2026-10-29
| 0% | A1710 | Válvula de control tipo globo, actuador neumático y posicionador, Ø1-1/2" #150, CS, HART. Tags FCV/FY-17633011 y 013 | 2026-10-05 | 2026-10-06 | 2 | 2 | UND | 32.8 | 65.6 | 0.8043% | Prog. |  | 0% | 0% | 0% | 0% | 0% | 0% | 0% | 0% | 0% | 0% | 0% | 0% | 0% | 0% | 100% | 100% | 100% | 100%
Actual | bar: 2026-07-02 to 2026-10-29
| 0% | A1720 | Detalle constructivo para montaje de válvulas de control. Estándar MY 0000-7-00016 | 2026-10-07 | 2026-10-07 | 1 | 3 | UND | 5.6 | 16.8 | 0.206% | Prog. |  | 0% | 0% | 0% | 0% | 0% | 0% | 0% | 0% | 0% | 0% | 0% | 0% | 0% | 0% | 100% | 100% | 100% | 100%
Actual | bar: 2026-07-02 to 2026-10-29
| 0% | A1730 | Verificación y ampliación del tubing de aire para válvulas de control en el área de dosificación de floculantes. | 2026-10-09 | 2026-10-12 | 2 | 1 | Gbl. | 33.6 | 33.6 | 0.4119% | Prog. |  | 0% | 0% | 0% | 0% | 0% | 0% | 0% | 0% | 0% | 0% | 0% | 0% | 0% | 0% | 0% | 100% | 100% | 100%
Actual | bar: 2026-07-02 to 2026-10-29
CONDUCTORES
| 0% | A1740 | Cable de alimentación TC-XHHW-2 600V 90°C, Cu clase B, XLPE/PVC - 3/C #14 AWG (NOTAS 2 y 5) | 2026-09-02 | 2026-09-24 | 17 | 1700 | m | 0.168 | 285.6 | 3.501% | Prog. |  | 0% | 0% | 0% | 0% | 0% | 0% | 0% | 0% | 0% | 8.696% | 39.13% | 69.57% | 100% | 100% | 100% | 100% | 100% | 100%
Actual | bar: 2026-07-02 to 2026-10-29
| 0% | A1750 | Cable de instrumentación PLTC/ITC-OS 105°C, pantalla aluminizada con drenaje, PVC - 1P #16 AWG+SHLD | 2026-09-10 | 2026-09-29 | 14 | 1400 | m | 0.168 | 235.2 | 2.884% | Prog. |  | 0% | 0% | 0% | 0% | 0% | 0% | 0% | 0% | 0% | 0% | 5% | 40% | 75% | 100% | 100% | 100% | 100% | 100%
Actual | bar: 2026-07-02 to 2026-10-29
| 0% | A1760 | Cable de instrumentación PLTC/ITC-OS 105°C, pantalla aluminizada con drenaje - 1P #16 AWG+SHLD (NOTAS 3 y 5) | 2026-09-02 | 2026-09-24 | 17 | 1700 | m | 0.168 | 285.6 | 3.501% | Prog. |  | 0% | 0% | 0% | 0% | 0% | 0% | 0% | 0% | 0% | 8.696% | 39.13% | 69.57% | 100% | 100% | 100% | 100% | 100% | 100%
Actual | bar: 2026-07-02 to 2026-10-29
| 0% | A1770 | Cable multipar para red DeviceNet ODVA Class 2 Thick, 2PR #15/#18 + SHLD, blindado, PVC gris, certificación CMG PLTC-ER | 2026-08-28 | 2026-08-28 | 1 | 80 | m | 0.176 | 14.08 | 0.1726% | Prog. |  | 0% | 0% | 0% | 0% | 0% | 0% | 0% | 0% | 0% | 100% | 100% | 100% | 100% | 100% | 100% | 100% | 100% | 100%
Actual | bar: 2026-07-02 to 2026-10-29
| 0% | A1780 | Accesorios para conductores: empalmes, conectores, terminales, multiconectores, tapones, sellos y etiquetas | 2026-08-31 | 2026-09-08 | 7 | 1 | Gbl. | 112 | 112 | 1.373% | Prog. |  | 0% | 0% | 0% | 0% | 0% | 0% | 0% | 0% | 0% | 44.44% | 100% | 100% | 100% | 100% | 100% | 100% | 100% | 100%
Actual | bar: 2026-07-02 to 2026-10-29
| 0% | A1790 | Tarjetas de comunicación DeviceNet compatibles con VFDs existentes de bombas de dosificación de floculante | 2026-09-09 | 2026-09-09 | 1 | 5 | UND | 3.36 | 16.8 | 0.206% | Prog. |  | 0% | 0% | 0% | 0% | 0% | 0% | 0% | 0% | 0% | 0% | 100% | 100% | 100% | 100% | 100% | 100% | 100% | 100%
Actual | bar: 2026-07-02 to 2026-10-29
CANALIZACIONES
| 0% | A1800 | Tubo de acero galvanizado RGS con revestimiento PVC, longitud 3 m (10 ft) - Ø 3/4" | 2026-08-10 | 2026-08-14 | 5 | 80 | UND | 1.12 | 89.6 | 1.098% | Prog. |  | 0% | 0% | 0% | 0% | 0% | 0% | 80% | 100% | 100% | 100% | 100% | 100% | 100% | 100% | 100% | 100% | 100% | 100%
Actual | bar: 2026-07-02 to 2026-10-29
| 0% | A1810 | Suministro, montaje e instalación de tubería conduit flexible de acero recubierto C/PVC - Ø 3/4" | 2026-08-17 | 2026-08-20 | 4 | 60 | m | 1.6 | 96 | 1.177% | Prog. |  | 0% | 0% | 0% | 0% | 0% | 0% | 0% | 100% | 100% | 100% | 100% | 100% | 100% | 100% | 100% | 100% | 100% | 100%
Actual | bar: 2026-07-02 to 2026-10-29
| 0% | A1820 | Accesorios para conduits RGS (cajas condulet, uniones, bushings, abrazaderas, soportería), certificación UL | 2026-08-21 | 2026-08-27 | 5 | 1 | Gbl. | 48 | 48 | 0.5885% | Prog. |  | 0% | 0% | 0% | 0% | 0% | 0% | 0% | 0% | 100% | 100% | 100% | 100% | 100% | 100% | 100% | 100% | 100% | 100%
Actual | bar: 2026-07-02 to 2026-10-29
PROGRAMACIÓN DE PLC Y SCADA
| 0% | A1830 | Reprogramación del PLC: nueva lógica de control, alarmas, secuencias de fallo, red DeviceNet y verificación de señales | 2026-10-13 | 2026-10-15 | 3 | 1 | Gbl. | 98.4098 | 98.4098 | 1.207% | Prog. |  | 0% | 0% | 0% | 0% | 0% | 0% | 0% | 0% | 0% | 0% | 0% | 0% | 0% | 0% | 0% | 100% | 100% | 100%
Actual | bar: 2026-07-02 to 2026-10-29
| 0% | A1840 | Actualización de interfaz SCADA: alarmas, fallos y arranque/parada de arrancadores y VFDs; incluye pruebas | 2026-10-16 | 2026-10-20 | 3 | 1 | Gbl. | 65.6 | 65.6 | 0.8043% | Prog. |  | 0% | 0% | 0% | 0% | 0% | 0% | 0% | 0% | 0% | 0% | 0% | 0% | 0% | 0% | 0% | 0% | 100% | 100%
Actual | bar: 2026-07-02 to 2026-10-29
CIERRE DE OBRA
| 0% | A1850 | CAMINATA DE CONSTRUCCION | 2026-10-21 | 2026-10-21 | 1 | 1 | Glb. | 0 | 0 | 0% | Prog. | bar: 2026-07-02 to 2026-10-29
Actual | bar: 2026-07-02 to 2026-10-29
| 0% | A1860 | LEVANTAMIENTO DE OBSERVACIONES | 2026-10-22 | 2026-10-23 | 2 | 1 | Glb. | 0 | 0 | 0% | Prog. | bar: 2026-07-02 to 2026-10-29
Actual | bar: 2026-07-02 to 2026-10-29
| 0% | A1870 | LIMPIEZA FINAL DE OBRA | 2026-10-26 | 2026-10-26 | 1 | 1 | Glb. | 0 | 0 | 0% | Prog. | bar: 2026-07-02 to 2026-10-29
Actual | bar: 2026-07-02 to 2026-10-29
| 0% | A1880 | DESMOVILIZACION | 2026-10-27 | 2026-10-29 | 3 | 0.5 | Glb. | 200 | 100 | 1.226% | Prog. |  | 0% | 0% | 0% | 0% | 0% | 0% | 0% | 0% | 0% | 0% | 0% | 0% | 0% | 0% | 0% | 0% | 0% | 100%
Actual | bar: 2026-07-02 to 2026-10-29
Formulas:
INICIO = VLOOKUP([ITEM],'P6-2'!$E3:I90,MATCH('P6-2'!$H2,'P6-2'!$E2:I2,0),FALSE)
FIN = VLOOKUP([ITEM],'P6-2'!$E3:I90,MATCH('P6-2'!$I2,'P6-2'!$E2:I2,0),FALSE)

## METRADO
con el
REPOSICION DEL SISTEMA DE FLOCULANTES — LB0
CÓDIGO COSTO | ITEM | PARTIDA | INICIO | FIN | DURAC. | CANT | UND | Rate | HH TOTAL | PESO | LB2 CANT | LB2 UND | LB2 PESO | ESTADO | S0 | 27 | 28 | 29 | 30 | 31 | 32 | 33 | 34 | 35 | 36 | 37 | 38 | 39 | 40 | 41 | 42 | 43 | 44
[9 empty] | 8156.6084 | 17.09% | [5 empty] | 2026-06-26 | 2026-07-03 | 2026-07-10 | 2026-07-17 | 2026-07-24 | 2026-07-31 | 2026-08-07 | 2026-08-14 | 2026-08-21 | 2026-08-28 | 2026-09-04 | 2026-09-11 | 2026-09-18 | 2026-09-25 | 2026-10-02 | 2026-10-09 | 2026-10-16 | 2026-10-23
[16 empty] | 2026-07-02 | 2026-07-09 | 2026-07-16 | 2026-07-23 | 2026-07-30 | 2026-08-06 | 2026-08-13 | 2026-08-20 | 2026-08-27 | 2026-09-03 | 2026-09-10 | 2026-09-17 | 2026-09-24 | 2026-10-01 | 2026-10-08 | 2026-10-15 | 2026-10-22 | 2026-10-29
|  | REPOSICION DEL SISTEMA DE FLOCULANTES — LB0 | 2026-07-01 | 2026-10-20 |  |  |  |  | 8156.6084
Total
REPOSICION DEL SISTEMA DE FLOCULANTES
OBRAS CIVILES
TRABAJOS PRELIMINARES
| A1000 | KOM | 2026-07-01 | 2026-07-01 | 1 | 1 | Glb. | 0 | 0 | 0% | 1 | Glb. | 0% | Prog. |  | 0 | 0 | 0 | 0 | 0 | 0 | 0 | 0 | 0 | 0 | 0 | 0 | 0 | 0 | 0 | 0 | 0 | 0
[14 empty] | Actual |  | 0 | 0 | 0 | 0 | 0 | 0 | 0 | 0 | 0 | 0 | 0 | 0 | 0 | 0 | 0 | 0 | 0 | 0
| A1010 | GESTION DE RIESGOS | 2026-07-02 | 2026-07-09 | 6 | 1 | Glb. | 0 | 0 | 0% | 1 | Glb. | 0% | Prog. |  | 0 | 0 | 0 | 0 | 0 | 0 | 0 | 0 | 0 | 0 | 0 | 0 | 0 | 0 | 0 | 0 | 0 | 0
[14 empty] | Actual |  | 0 | 0 | 0 | 0 | 0 | 0 | 0 | 0 | 0 | 0 | 0 | 0 | 0 | 0 | 0 | 0 | 0 | 0
| A1020 | PMAS | 2026-07-02 | 2026-07-09 | 6 | 1 | Glb. | 0 | 0 | 0% | 1 | Glb. | 0% | Prog. |  | 0 | 0 | 0 | 0 | 0 | 0 | 0 | 0 | 0 | 0 | 0 | 0 | 0 | 0 | 0 | 0 | 0 | 0
[14 empty] | Actual |  | 0 | 0 | 0 | 0 | 0 | 0 | 0 | 0 | 0 | 0 | 0 | 0 | 0 | 0 | 0 | 0 | 0 | 0
| A1030 | FOTOCHECKS | 2026-07-02 | 2026-07-17 | 12 | 1 | Glb. | 0 | 0 | 0% | 1 | Glb. | 0% | Prog. |  | 0 | 0 | 0 | 0 | 0 | 0 | 0 | 0 | 0 | 0 | 0 | 0 | 0 | 0 | 0 | 0 | 0 | 0
[14 empty] | Actual |  | 0 | 0 | 0 | 0 | 0 | 0 | 0 | 0 | 0 | 0 | 0 | 0 | 0 | 0 | 0 | 0 | 0 | 0
| A1040 | MOVILIZACION DE FACILIDADES, PERSONAL Y EQUIPOS E INDUCCION ESPECIFICA | 2026-07-20 | 2026-07-24 | 5 | 0.5 | Glb. | 200 | 100 | 1.226% | 0.5 | Glb. | 1.226% | Prog. |  | 0 | 0 | 0 | 0.4 | 0.5 | 0.5 | 0.5 | 0.5 | 0.5 | 0.5 | 0.5 | 0.5 | 0.5 | 0.5 | 0.5 | 0.5 | 0.5 | 0.5
[14 empty] | Actual |  | 0 | 0 | 0 | 0 | 0 | 0 | 0.5 | 0.5 | 0.5 | 0.5 | 0.5 | 0.5 | 0.5 | 0.5 | 0.5 | 0.5 | 0.5 | 0.5
| A1050 | TRAZO Y REPLANTEO (PRELIMINAR Y DURANTE LA OBRA) | 2026-07-30 | 2026-07-31 | 2 | 1 | Glb. | 48 | 48 | 0.5885% | 1 | Glb. | 0.5885% | Prog. |  | 0 | 0 | 0 | 0 | 0.5 | 1 | 1 | 1 | 1 | 1 | 1 | 1 | 1 | 1 | 1 | 1 | 1 | 1
[14 empty] | Actual |  | 0 | 0 | 0 | 0 | 0 | 0 | 0.6 | 0.6 | 0.6 | 0.6 | 0.6 | 0.6 | 0.6 | 0.6 | 0.6 | 0.6 | 0.6 | 0.6
| A1060 | REPLANTEO DE ÁREA DEL TRABAJO | 2026-09-07 | 2026-09-07 | 1 | 1 | Glb. | 33.6 | 33.6 | 0.4119% | 1 | Glb. | 0.4119% | Prog. |  | 0 | 0 | 0 | 0 | 0 | 0 | 0 | 0 | 0 | 0 | 1 | 1 | 1 | 1 | 1 | 1 | 1 | 1
[14 empty] | Actual |  | 0 | 0 | 0 | 0 | 0 | 0 | 0.5 | 0.5 | 0.5 | 0.5 | 0.5 | 0.5 | 0.5 | 0.5 | 0.5 | 0.5 | 0.5 | 0.5
DEMOLICIÓN
| A1070 | Demolición de bases e = 50 cm | 2026-07-30 | 2026-08-03 | 3 | 1.28 | m3 | 42 | 53.76 | 0.6591% | 1.28 | m3 | 0.6591% | Prog. |  | 0 | 0 | 0 | 0 | 0.256 | 1.28 | 1.28 | 1.28 | 1.28 | 1.28 | 1.28 | 1.28 | 1.28 | 1.28 | 1.28 | 1.28 | 1.28 | 1.28
[14 empty] | Actual |  | 0 | 0 | 0 | 0 | 0 | 0 | 0.45 | 0.45 | 0.45 | 0.45 | 0.45 | 0.45 | 0.45 | 0.45 | 0.45 | 0.45 | 0.45 | 0.45
CONCRETO SIMPLE
| A1080 | Concreto simple f'c=100 kg/cm2 | 2026-08-05 | 2026-08-05 | 1 | 0.08025 | m3 | 4.3733 | 0.35096 | 0.004303% | 0.08025 | m3 | 0.004303% | Prog. |  | 0 | 0 | 0 | 0 | 0 | 0.08025 | 0.08025 | 0.08025 | 0.08025 | 0.08025 | 0.08025 | 0.08025 | 0.08025 | 0.08025 | 0.08025 | 0.08025 | 0.08025 | 0.08025
[14 empty] | Actual |  | 0 | 0 | 0 | 0 | 0 | 0 | 0 | 0 | 0 | 0 | 0 | 0 | 0 | 0 | 0 | 0 | 0 | 0
CONCRETO ARMADO
| A1090 | Concreto f'c=25MPa, Cemento tipo HS | 2026-08-11 | 2026-08-11 | 1 | 0.897 | m3 | 4.3733 | 3.9229 | 0.04809% | 0.897 | m3 | 0.04809% | Prog. |  | 0 | 0 | 0 | 0 | 0 | 0 | 0.897 | 0.897 | 0.897 | 0.897 | 0.897 | 0.897 | 0.897 | 0.897 | 0.897 | 0.897 | 0.897 | 0.897
[14 empty] | Actual |  | 0 | 0 | 0 | 0 | 0 | 0 | 0 | 0 | 0 | 0 | 0 | 0 | 0 | 0 | 0 | 0 | 0 | 0
| A1100 | Encofrado y desencofrado | 2026-08-10 | 2026-08-10 | 1 | 7 | m2 | 0.97778 | 6.8444 | 0.08391% | 7 | m2 | 0.08391% | Prog. |  | 0 | 0 | 0 | 0 | 0 | 0 | 7 | 7 | 7 | 7 | 7 | 7 | 7 | 7 | 7 | 7 | 7 | 7
[14 empty] | Actual |  | 0 | 0 | 0 | 0 | 0 | 0 | 0 | 0 | 0 | 0 | 0 | 0 | 0 | 0 | 0 | 0 | 0 | 0
| A1110 | Acero de Refuerzo (ASTM A-615 G 60, fy = 420 MPa) | 2026-08-07 | 2026-08-07 | 1 | 85.155 | kg | 0.0704 | 5.9949 | 0.0735% | 85.155 | kg | 0.0735% | Prog. |  | 0 | 0 | 0 | 0 | 0 | 0 | 85.155 | 85.155 | 85.155 | 85.155 | 85.155 | 85.155 | 85.155 | 85.155 | 85.155 | 85.155 | 85.155 | 85.155
[14 empty] | Actual |  | 0 | 0 | 0 | 0 | 0 | 0 | 0 | 0 | 0 | 0 | 0 | 0 | 0 | 0 | 0 | 0 | 0 | 0
OTROS
| A1120 | Varilla roscada Ø1" L=30cm tipo HAS con contratuerca y arandela; anclaje químico HIT-HY 200 o equivalente | 2026-08-12 | 2026-08-12 | 1 | 12 | UND | 0.84 | 10.08 | 0.1236% | 12 | UND | 0.1236% | Prog. |  | 0 | 0 | 0 | 0 | 0 | 0 | 12 | 12 | 12 | 12 | 12 | 12 | 12 | 12 | 12 | 12 | 12 | 12
[14 empty] | Actual |  | 0 | 0 | 0 | 0 | 0 | 0 | 0 | 0 | 0 | 0 | 0 | 0 | 0 | 0 | 0 | 0 | 0 | 0
| A1130 | Juntas de expansión de acuerdo al plano estándar CRD-DWG-11760-1-33-4002 | 2026-09-21 | 2026-09-21 | 1 | 9.5 | m | 0.84 | 7.98 | 0.09783% | 9.5 | m | 0.09783% | Prog. |  | 0 | 0 | 0 | 0 | 0 | 0 | 0 | 0 | 0 | 0 | 0 | 0 | 9.5 | 9.5 | 9.5 | 9.5 | 9.5 | 9.5
[14 empty] | Actual |  | 0 | 0 | 0 | 0 | 0 | 0 | 0 | 0 | 0 | 0 | 0 | 0 | 0 | 0 | 0 | 0 | 0 | 0
| A1140 | Soporte metálico ASTM A36 para tuberías y tableros eléctricos | 2026-09-01 | 2026-09-03 | 3 | 653.49 | kg | 0.0672 | 43.9145 | 0.5384% | 653.49 | kg | 0.5384% | Prog. |  | 0 | 0 | 0 | 0 | 0 | 0 | 0 | 0 | 0 | 653.49 | 653.49 | 653.49 | 653.49 | 653.49 | 653.49 | 653.49 | 653.49 | 653.49
[14 empty] | Actual |  | 0 | 0 | 0 | 0 | 0 | 0 | 0 | 0 | 0 | 0 | 0 | 0 | 0 | 0 | 0 | 0 | 0 | 0
| A1150 | Placa base para soportería de tuberías | 2026-09-04 | 2026-09-04 | 1 | 330.92 | kg | 0.0672 | 22.2378 | 0.2726% | 330.92 | kg | 0.2726% | Prog. |  | 0 | 0 | 0 | 0 | 0 | 0 | 0 | 0 | 0 | 0 | 330.92 | 330.92 | 330.92 | 330.92 | 330.92 | 330.92 | 330.92 | 330.92
[14 empty] | Actual |  | 0 | 0 | 0 | 0 | 0 | 0 | 0 | 0 | 0 | 0 | 0 | 0 | 0 | 0 | 0 | 0 | 0 | 0
| A1160 | Mortero de nivelacion de cemento e=25 mm, De acuerdo Especificación técnica 000.215.03600_0 | 2026-09-07 | 2026-09-18 | 10 | 104.1654 | Lt | 1.68 | 174.9978 | 2.145% | 104.1654 | Lt | 2.145% | Prog. |  | 0 | 0 | 0 | 0 | 0 | 0 | 0 | 0 | 0 | 0 | 34.7218 | 95.4849 | 104.1654 | 104.1654 | 104.1654 | 104.1654 | 104.1654 | 104.1654
[14 empty] | Actual |  | 0 | 0 | 0 | 0 | 0 | 0 | 0 | 0 | 0 | 0 | 0 | 0 | 0 | 0 | 0 | 0 | 0 | 0
| A1170 | Perno de expansión 1/2"x3" | 2026-08-13 | 2026-08-21 | 7 | 102 | UND | 1.12 | 114.24 | 1.401% | 102 | UND | 1.401% | Prog. |  | 0 | 0 | 0 | 0 | 0 | 0 | 11.3333 | 90.6667 | 102 | 102 | 102 | 102 | 102 | 102 | 102 | 102 | 102 | 102
[14 empty] | Actual |  | 0 | 0 | 0 | 0 | 0 | 0 | 0 | 0 | 0 | 0 | 0 | 0 | 0 | 0 | 0 | 0 | 0 | 0
| A1180 | Perno de expansión 5/8"x3" | 2026-08-24 | 2026-08-25 | 2 | 26 | UND | 1.12 | 29.12 | 0.357% | 26 | UND | 0.357% | Prog. |  | 0 | 0 | 0 | 0 | 0 | 0 | 0 | 0 | 26 | 26 | 26 | 26 | 26 | 26 | 26 | 26 | 26 | 26
[14 empty] | Actual |  | 0 | 0 | 0 | 0 | 0 | 0 | 0 | 0 | 0 | 0 | 0 | 0 | 0 | 0 | 0 | 0 | 0 | 0
| A1190 | Perno de expansión 3/4"x5" | 2026-08-26 | 2026-08-26 | 1 | 12 | UND | 1.12 | 13.44 | 0.1648% | 12 | UND | 0.1648% | Prog. |  | 0 | 0 | 0 | 0 | 0 | 0 | 0 | 0 | 12 | 12 | 12 | 12 | 12 | 12 | 12 | 12 | 12 | 12
[14 empty] | Actual |  | 0 | 0 | 0 | 0 | 0 | 0 | 0 | 0 | 0 | 0 | 0 | 0 | 0 | 0 | 0 | 0 | 0 | 0
| A1200 | Pernos de anclaje embebido ASTM A36 Ø1/2" de 180 mm de los pedestales | 2026-08-27 | 2026-08-31 | 3 | 28 | UND | 1.68 | 47.04 | 0.5767% | 28 | UND | 0.5767% | Prog. |  | 0 | 0 | 0 | 0 | 0 | 0 | 0 | 0 | 5.6 | 28 | 28 | 28 | 28 | 28 | 28 | 28 | 28 | 28
[14 empty] | Actual |  | 0 | 0 | 0 | 0 | 0 | 0 | 0 | 0 | 0 | 0 | 0 | 0 | 0 | 0 | 0 | 0 | 0 | 0
| A1210 | Picado, escarificado y limpieza sobre losa existente | 2026-08-04 | 2026-08-04 | 1 | 0.615 | m2 | 1.12 | 0.6888 | 0.008445% | 0.615 | m2 | 0.008445% | Prog. |  | 0 | 0 | 0 | 0 | 0 | 0.615 | 0.615 | 0.615 | 0.615 | 0.615 | 0.615 | 0.615 | 0.615 | 0.615 | 0.615 | 0.615 | 0.615 | 0.615
[14 empty] | Actual |  | 0 | 0 | 0 | 0 | 0 | 0 | 0 | 0 | 0 | 0 | 0 | 0 | 0 | 0 | 0 | 0 | 0 | 0
OBRAS MECÁNICAS
GENERALES
| A1220 | Etiquetado de tuberías | 2026-10-06 | 2026-10-20 | 10 | 1 | Glb. | 168 | 168 | 2.06% | 1 | Glb. | 2.06% | Prog. |  | 0 | 0 | 0 | 0 | 0 | 0 | 0 | 0 | 0 | 0 | 0 | 0 | 0 | 0 | 0.2 | 0.66667 | 1 | 1
[14 empty] | Actual |  | 0 | 0 | 0 | 0 | 0 | 0 | 0 | 0 | 0 | 0 | 0 | 0 | 0 | 0 | 0 | 0 | 0 | 0
| A1230 | Limpieza con agua | 2026-10-13 | 2026-10-13 | 1 | 1 | Glb. | 33.6 | 33.6 | 0.4119% | 1 | Glb. | 0.4119% | Prog. |  | 0 | 0 | 0 | 0 | 0 | 0 | 0 | 0 | 0 | 0 | 0 | 0 | 0 | 0 | 0 | 1 | 1 | 1
[14 empty] | Actual |  | 0 | 0 | 0 | 0 | 0 | 0 | 0 | 0 | 0 | 0 | 0 | 0 | 0 | 0 | 0 | 0 | 0 | 0
| A1240 | Pruebas de tuberías | 2026-10-14 | 2026-10-20 | 5 | 1 | Glb. | 67.2 | 67.2 | 0.8239% | 1 | Glb. | 0.8239% | Prog. |  | 0 | 0 | 0 | 0 | 0 | 0 | 0 | 0 | 0 | 0 | 0 | 0 | 0 | 0 | 0 | 0.28571 | 1 | 1
[14 empty] | Actual |  | 0 | 0 | 0 | 0 | 0 | 0 | 0 | 0 | 0 | 0 | 0 | 0 | 0 | 0 | 0 | 0 | 0 | 0
Acero de Refuerzo (ASTM A-615 G 60, fy = 420 MPa)
| A1250 | Desmontaje y traslado de bombas existentes | 2026-08-21 | 2026-09-01 | 8 | 4 | UND | 49.6 | 198.4 | 2.432% | 4 | UND | 2.432% | Prog. |  | 0 | 0 | 0 | 0 | 0 | 0 | 0 | 0 | 2.3333 | 4 | 4 | 4 | 4 | 4 | 4 | 4 | 4 | 4
[14 empty] | Actual |  | 0 | 0 | 0 | 0 | 0 | 1 | 3 | 3 | 3 | 3 | 3 | 3 | 3 | 3 | 3 | 3 | 3 | 3
DESMONTAJE DE TUBERÍAS Y ACCESORIOS EXISTENTES
| A1260 | Desmontaje y traslado de tuberías y accesorios existentes | 2026-08-04 | 2026-08-13 | 7 | 1 | Glb. | 112 | 112 | 1.373% | 1 | Glb. | 1.373% | Prog. |  | 0 | 0 | 0 | 0 | 0 | 0.3 | 1 | 1 | 1 | 1 | 1 | 1 | 1 | 1 | 1 | 1 | 1 | 1
[14 empty] | Actual |  | 0 | 0 | 0 | 0 | 0 | 0.05 | 0.2 | 0.2 | 0.2 | 0.2 | 0.2 | 0.2 | 0.2 | 0.2 | 0.2 | 0.2 | 0.2 | 0.2
MONTAJE E INSTALACIÓN DE BOMBAS DE DOSIFICACIÓN DE FLOCULANTE
| A1270 | Montaje e instalación de bomba 1760-PU-33101 - Suministro MY | 2026-09-02 | 2026-09-02 | 1 | 1 | UND | 32.8 | 32.8 | 0.4021% | 1 | UND | 0.4021% | Prog. |  | 0 | 0 | 0 | 0 | 0 | 0 | 0 | 0 | 0 | 1 | 1 | 1 | 1 | 1 | 1 | 1 | 1 | 1
[14 empty] | Actual |  | 0 | 0 | 0 | 0 | 0 | 0 | 0 | 0 | 0 | 0 | 0 | 0 | 0 | 0 | 0 | 0 | 0 | 0
| A1280 | Montaje e instalación de bomba 1760-PU-33102 - Suministro MY | 2026-09-03 | 2026-09-03 | 1 | 1 | UND | 32.8 | 32.8 | 0.4021% | 1 | UND | 0.4021% | Prog. |  | 0 | 0 | 0 | 0 | 0 | 0 | 0 | 0 | 0 | 1 | 1 | 1 | 1 | 1 | 1 | 1 | 1 | 1
[14 empty] | Actual |  | 0 | 0 | 0 | 0 | 0 | 0 | 0 | 0 | 0 | 0 | 0 | 0 | 0 | 0 | 0 | 0 | 0 | 0
| A1290 | Montaje e instalación de bomba 1760-PU-33103 - Suministro MY | 2026-09-04 | 2026-09-04 | 1 | 1 | UND | 32.8 | 32.8 | 0.4021% | 1 | UND | 0.4021% | Prog. |  | 0 | 0 | 0 | 0 | 0 | 0 | 0 | 0 | 0 | 0 | 1 | 1 | 1 | 1 | 1 | 1 | 1 | 1
[14 empty] | Actual |  | 0 | 0 | 0 | 0 | 0 | 0 | 0 | 0 | 0 | 0 | 0 | 0 | 0 | 0 | 0 | 0 | 0 | 0
| A1300 | Montaje e instalación de bomba 1760-PU-33104 - Suministro MY | 2026-10-14 | 2026-10-14 | 1 | 1 | UND | 32.8 | 32.8 | 0.4021% | 1 | UND | 0.4021% | Prog. |  | 0 | 0 | 0 | 0 | 0 | 0 | 0 | 0 | 0 | 0 | 0 | 0 | 0 | 0 | 0 | 1 | 1 | 1
[14 empty] | Actual |  | 0 | 0 | 0 | 0 | 0 | 0 | 0 | 0 | 0 | 0 | 0 | 0 | 0 | 0 | 0 | 0 | 0 | 0
| A1310 | Montaje e instalación de bomba 1760-PU-33105 - Suministro MY | 2026-10-16 | 2026-10-16 | 1 | 1 | UND | 32.8 | 32.8 | 0.4021% | 1 | UND | 0.4021% | Prog. |  | 0 | 0 | 0 | 0 | 0 | 0 | 0 | 0 | 0 | 0 | 0 | 0 | 0 | 0 | 0 | 0 | 1 | 1
[14 empty] | Actual |  | 0 | 0 | 0 | 0 | 0 | 0 | 0 | 0 | 0 | 0 | 0 | 0 | 0 | 0 | 0 | 0 | 0 | 0
MONTAJE E INSTALACIÓN DE BOMBAS PARA AGUA DE DILUCIÓN
| A1320 | Montaje e instalación de bomba 1760-PU-33001 - Suministro MY | 2026-10-19 | 2026-10-19 | 1 | 1 | UND | 32.8 | 32.8 | 0.4021% | 1 | UND | 0.4021% | Prog. |  | 0 | 0 | 0 | 0 | 0 | 0 | 0 | 0 | 0 | 0 | 0 | 0 | 0 | 0 | 0 | 0 | 1 | 1
[14 empty] | Actual |  | 0 | 0 | 0 | 0 | 0 | 0 | 0 | 0 | 0 | 0 | 0 | 0 | 0 | 0 | 0 | 0 | 0 | 0
| A1330 | Montaje e instalación de bomba 1760-PU-33002 - Suministro MY | 2026-10-20 | 2026-10-20 | 1 | 1 | UND | 32.8 | 32.8 | 0.4021% | 1 | UND | 0.4021% | Prog. |  | 0 | 0 | 0 | 0 | 0 | 0 | 0 | 0 | 0 | 0 | 0 | 0 | 0 | 0 | 0 | 0 | 1 | 1
[14 empty] | Actual |  | 0 | 0 | 0 | 0 | 0 | 0 | 0 | 0 | 0 | 0 | 0 | 0 | 0 | 0 | 0 | 0 | 0 | 0
MONTAJE DE TUBERÍAS Y ACCESORIOS - SISTEMA DE FLOCULANTE Y DILUCIÓN
| A1340 | Montaje de línea 3" AA1B - Suministro MY: tubería + accesorios 3" (válv. mariposa y check, bridas, codos, tees, empaques | 2026-08-14 | 2026-10-13 | 42 | 1 | Glb. | 964.2 | 964.2 | 11.82% | 1 | Glb. | 11.82% | Prog. |  | 0 | 0 | 0 | 0 | 0 | 0 | 0 | 0.11475 | 0.22951 | 0.34426 | 0.45902 | 0.57377 | 0.68852 | 0.80328 | 0.91803 | 1 | 1 | 1
[14 empty] | Actual |  | 0 | 0 | 0 | 0 | 0 | 0 | 0 | 0 | 0 | 0 | 0 | 0 | 0 | 0 | 0 | 0 | 0 | 0
| A1350 | Montaje de línea 4" AA1B - Suministro MY: tubería + accesorios 4" (válv. mariposa, bridas, codos, tees, reducción 4"x3", | 2026-09-10 | 2026-09-21 | 8 | 1 | Glb. | 190.3871 | 190.3871 | 2.334% | 1 | Glb. | 2.334% | Prog. |  | 0 | 0 | 0 | 0 | 0 | 0 | 0 | 0 | 0 | 0 | 0.083333 | 0.66667 | 1 | 1 | 1 | 1 | 1 | 1
[14 empty] | Actual |  | 0 | 0 | 0 | 0 | 0 | 0 | 0 | 0 | 0 | 0 | 0 | 0 | 0 | 0 | 0 | 0 | 0 | 0
| A1360 | Suministro y montaje de línea ½" AA1B - Contratista: tubería + accesorios ½" (válv. bola, bridas SW, empaques, codos, te | 2026-10-01 | 2026-10-12 | 7 | 1 | Glb. | 140.004 | 140.004 | 1.716% | 1 | Glb. | 1.716% | Prog. |  | 0 | 0 | 0 | 0 | 0 | 0 | 0 | 0 | 0 | 0 | 0 | 0 | 0 | 0.083333 | 0.66667 | 1 | 1 | 1
[14 empty] | Actual |  | 0 | 0 | 0 | 0 | 0 | 0 | 0 | 0 | 0 | 0 | 0 | 0 | 0 | 0 | 0 | 0 | 0 | 0
| A1370 | Suministro y montaje de línea 1" AA1B - Contratista: tubería + accesorios 1" (válv. check y bola, bridas SW, empaques, s | 2026-09-07 | 2026-09-28 | 16 | 1 | Glb. | 407.5413 | 407.5413 | 4.996% | 1 | Glb. | 4.996% | Prog. |  | 0 | 0 | 0 | 0 | 0 | 0 | 0 | 0 | 0 | 0 | 0.18182 | 0.5 | 0.81818 | 1 | 1 | 1 | 1 | 1
[14 empty] | Actual |  | 0 | 0 | 0 | 0 | 0 | 0 | 0 | 0 | 0 | 0 | 0 | 0 | 0 | 0 | 0 | 0 | 0 | 0
| A1380 | Suministro y montaje de línea 1½" AA1B - Contratista: tubería + accesorios 1½" (válv. check y bola, bridas SW, empaques, | 2026-09-29 | 2026-10-20 | 15 | 1 | Glb. | 364.0752 | 364.0752 | 4.464% | 1 | Glb. | 4.464% | Prog. |  | 0 | 0 | 0 | 0 | 0 | 0 | 0 | 0 | 0 | 0 | 0 | 0 | 0 | 0.13636 | 0.45455 | 0.77273 | 1 | 1
[14 empty] | Actual |  | 0 | 0 | 0 | 0 | 0 | 0 | 0 | 0 | 0 | 0 | 0 | 0 | 0 | 0 | 0 | 0 | 0 | 0
| A1390 | Suministro y montaje de línea 2" AA1B - Contratista: tubería + accesorios 2" (válv. check y bola, bridas SW, empaques, s | 2026-08-14 | 2026-10-02 | 36 | 1 | Glb. | 886.015 | 886.015 | 10.86% | 1 | Glb. | 10.86% | Prog. |  | 0 | 0 | 0 | 0 | 0 | 0 | 0 | 0.14 | 0.28 | 0.42 | 0.56 | 0.7 | 0.84 | 0.98 | 1 | 1 | 1 | 1
[14 empty] | Actual |  | 0 | 0 | 0 | 0 | 0 | 0 | 0 | 0 | 0 | 0 | 0 | 0 | 0 | 0 | 0 | 0 | 0 | 0
TIE-IN MECÁNICO - TANQUES DE ALMACENAMIENTO DE FLOCULANTE
| A1400 | Aplicación de Tie-In M-001 | 2026-09-29 | 2026-10-02 | 4 | 1 | Glb. | 112 | 112 | 1.373% | 1 | Glb. | 1.373% | Prog. |  | 0 | 0 | 0 | 0 | 0 | 0 | 0 | 0 | 0 | 0 | 0 | 0 | 0 | 0.75 | 1 | 1 | 1 | 1
[14 empty] | Actual |  | 0 | 0 | 0 | 0 | 0 | 0 | 0 | 0 | 0 | 0 | 0 | 0 | 0 | 0 | 0 | 0 | 0 | 0
| A1410 | Aplicación de Tie-In M-002 | 2026-10-05 | 2026-10-09 | 4 | 1 | Glb. | 112 | 112 | 1.373% | 1 | Glb. | 1.373% | Prog. |  | 0 | 0 | 0 | 0 | 0 | 0 | 0 | 0 | 0 | 0 | 0 | 0 | 0 | 0 | 0.8 | 1 | 1 | 1
[14 empty] | Actual |  | 0 | 0 | 0 | 0 | 0 | 0 | 0 | 0 | 0 | 0 | 0 | 0 | 0 | 0 | 0 | 0 | 0 | 0
| A1420 | SUMINISTRO Y MONTAJE DE FLG SO 150# RF STL A105 - 4" - AA1B | 2026-10-12 | 2026-10-12 | 1 | 2 | UND | 4.96 | 9.92 | 0.1216% | 2 | UND | 0.1216% | Prog. |  | 0 | 0 | 0 | 0 | 0 | 0 | 0 | 0 | 0 | 0 | 0 | 0 | 0 | 0 | 0 | 2 | 2 | 2
[14 empty] | Actual |  | 0 | 0 | 0 | 0 | 0 | 0 | 0 | 0 | 0 | 0 | 0 | 0 | 0 | 0 | 0 | 0 | 0 | 0
OBRAS ELÉCTRICAS
MODIFICACIÓN E INSTALACIÓN DE EQUIPOS ELECTRICOS
| A1430 | Montaje e instalación de cubículo arrancador NEMA size 2m 480 V, 25HP, 3F, 60 Hz. - Size 2 | 2026-08-14 | 2026-08-19 | 4 | 2 | UND | 49.6 | 99.2 | 1.216% | 2 | UND | 1.216% | Prog. |  | 0 | 0 | 0 | 0 | 0 | 0 | 0 | 2 | 2 | 2 | 2 | 2 | 2 | 2 | 2 | 2 | 2 | 2
[14 empty] | Actual |  | 0 | 0 | 0 | 0 | 0 | 0 | 0 | 0 | 0 | 0 | 0 | 0 | 0 | 0 | 0 | 0 | 0 | 0
| A1440 | Caja de conexiones 500x400x150 mm, NEMA 4, 100A, 3F; incluye barras de cobre 100A, bornes y protección contra contactos | 2026-08-20 | 2026-08-28 | 7 | 7 | UND | 16.8 | 117.6 | 1.442% | 7 | UND | 1.442% | Prog. |  | 0 | 0 | 0 | 0 | 0 | 0 | 0 | 0.77778 | 6.2222 | 7 | 7 | 7 | 7 | 7 | 7 | 7 | 7 | 7
[14 empty] | Actual |  | 0 | 0 | 0 | 0 | 0 | 0 | 0 | 0 | 0 | 0 | 0 | 0 | 0 | 0 | 0 | 0 | 0 | 0
| A1450 | Botonera de campo NEMA 4 con parada de emergencia tipo hongo, piloto LED y JOG; TAGs 1760-PU-33001/02-N y 33101@33105-N | 2026-08-31 | 2026-09-08 | 7 | 7 | UND | 16.8 | 117.6 | 1.442% | 7 | UND | 1.442% | Prog. |  | 0 | 0 | 0 | 0 | 0 | 0 | 0 | 0 | 0 | 3.1111 | 7 | 7 | 7 | 7 | 7 | 7 | 7 | 7
[14 empty] | Actual |  | 0 | 0 | 0 | 0 | 0 | 0 | 0 | 0 | 0 | 0 | 0 | 0 | 0 | 0 | 0 | 0 | 0 | 0
CONDUCTORES ( INCLUYE TENDIDO, CONEXIONADO, MARCADO Y MEGADO)
Conductores de baja tensión
| A1460 | Cable multiconductor XHHW-2 600V 90°C, Cu clase B, aislamiento XLPE, cubierta PVC - 1x3c-4 AWG + (T) | 2026-09-09 | 2026-09-14 | 4 | 581.46 | m. | 0.112 | 65.1235 | 0.7984% | 581.46 | m. | 0.7984% | Prog. |  | 0 | 0 | 0 | 0 | 0 | 0 | 0 | 0 | 0 | 0 | 193.82 | 581.46 | 581.46 | 581.46 | 581.46 | 581.46 | 581.46 | 581.46
[14 empty] | Actual |  | 0 | 0 | 0 | 0 | 0 | 0 | 0 | 0 | 0 | 0 | 0 | 0 | 0 | 0 | 0 | 0 | 0 | 0
| A1470 | Cable multiconductor XHHW-2 600V 90°C, Cu clase B, aislamiento XLPE, cubierta PVC - 1x3c-12 AWG + (T) (nota 1) | 2026-09-15 | 2026-09-28 | 10 | 1454 | m. | 0.112 | 162.848 | 1.997% | 1454 | m. | 1.997% | Prog. |  | 0 | 0 | 0 | 0 | 0 | 0 | 0 | 0 | 0 | 0 | 0 | 311.5714 | 1038.5714 | 1454 | 1454 | 1454 | 1454 | 1454
[14 empty] | Actual |  | 0 | 0 | 0 | 0 | 0 | 0 | 0 | 0 | 0 | 0 | 0 | 0 | 0 | 0 | 0 | 0 | 0 | 0
| A1480 | Cable multiconductor XHHW-2 600V 90°C, Cu clase B, aislamiento XLPE, cubierta PVC - 1x7c-14 AWG | 2026-09-09 | 2026-09-11 | 3 | 520 | m. | 0.112 | 58.24 | 0.714% | 520 | m. | 0.714% | Prog. |  | 0 | 0 | 0 | 0 | 0 | 0 | 0 | 0 | 0 | 0 | 346.6667 | 520 | 520 | 520 | 520 | 520 | 520 | 520
[14 empty] | Actual |  | 0 | 0 | 0 | 0 | 0 | 0 | 0 | 0 | 0 | 0 | 0 | 0 | 0 | 0 | 0 | 0 | 0 | 0
| A1490 | Cable multiconductor XHHW-2 600V 90°C, Cu clase B, aislamiento XLPE, cubierta PVC - 1x7c-14 AWG (nota 1) | 2026-09-14 | 2026-09-23 | 8 | 1206 | m. | 0.112 | 135.072 | 1.656% | 1206 | m. | 1.656% | Prog. |  | 0 | 0 | 0 | 0 | 0 | 0 | 0 | 0 | 0 | 0 | 0 | 482.4 | 1206 | 1206 | 1206 | 1206 | 1206 | 1206
[14 empty] | Actual |  | 0 | 0 | 0 | 0 | 0 | 0 | 0 | 0 | 0 | 0 | 0 | 0 | 0 | 0 | 0 | 0 | 0 | 0
INSTRUMENTACIÓN Y CONTROL
DESMONTAJE DE INSTRUMENTOS Y VÁLVULAS DE CONTROL
| A1510 | Identificación y desmontaje de instrumentos y válvulas existentes en dosificación de floculante (FE/FIT, LE/LIT y FCV) | 2026-08-04 | 2026-08-07 | 3 | 1 | Glb. | 100.8001 | 100.8001 | 1.236% | 1 | Glb. | 1.236% | Prog. |  | 0 | 0 | 0 | 0 | 0 | 0.75 | 1 | 1 | 1 | 1 | 1 | 1 | 1 | 1 | 1 | 1 | 1 | 1
[14 empty] | Actual |  | 0 | 0 | 0 | 0 | 0 | 0 | 0 | 0 | 0 | 0 | 0 | 0 | 0 | 0 | 0 | 0 | 0 | 0
EVALUACIÓN DE CONDUCTORES Y CANALIZACIONES EXISTENTES
| A1520 | Evaluación de reutilización de cables de alimentación existentes; pruebas de continuidad, resistencia y timbrado (NOTA 2 | 2026-08-11 | 2026-08-12 | 2 | 1 | Gbl. | 51.2 | 51.2 | 0.6277% | 1 | Gbl. | 0.6277% | Prog. |  | 0 | 0 | 0 | 0 | 0 | 0 | 1 | 1 | 1 | 1 | 1 | 1 | 1 | 1 | 1 | 1 | 1 | 1
[14 empty] | Actual |  | 0 | 0 | 0 | 0 | 0 | 0 | 0 | 0 | 0 | 0 | 0 | 0 | 0 | 0 | 0 | 0 | 0 | 0
| A1530 | Evaluación de reutilización de cables de señal analógica existentes; continuidad, resistencia y timbrado (NOTA 3) | 2026-08-13 | 2026-08-14 | 2 | 1 | Gbl. | 51.2 | 51.2 | 0.6277% | 1 | Gbl. | 0.6277% | Prog. |  | 0 | 0 | 0 | 0 | 0 | 0 | 0.5 | 1 | 1 | 1 | 1 | 1 | 1 | 1 | 1 | 1 | 1 | 1
[14 empty] | Actual |  | 0 | 0 | 0 | 0 | 0 | 0 | 0 | 0 | 0 | 0 | 0 | 0 | 0 | 0 | 0 | 0 | 0 | 0
| A1540 | Desmontaje de conductores existentes no validos para su reutilización (NOTAS 2 Y 3) | 2026-08-24 | 2026-08-28 | 5 | 1 | Gbl. | 168 | 168 | 2.06% | 1 | Gbl. | 2.06% | Prog. |  | 0 | 0 | 0 | 0 | 0 | 0 | 0 | 0 | 0.8 | 1 | 1 | 1 | 1 | 1 | 1 | 1 | 1 | 1
[14 empty] | Actual |  | 0 | 0 | 0 | 0 | 0 | 0 | 0 | 0 | 0 | 0 | 0 | 0 | 0 | 0 | 0 | 0 | 0 | 0
| A1550 | Inspección y verificación de bandejas y bancos de ductos existentes para determinar su reutilización | 2026-08-31 | 2026-09-01 | 2 | 1 | Gbl. | 35.2 | 35.2 | 0.4316% | 1 | Gbl. | 0.4316% | Prog. |  | 0 | 0 | 0 | 0 | 0 | 0 | 0 | 0 | 0 | 1 | 1 | 1 | 1 | 1 | 1 | 1 | 1 | 1
[14 empty] | Actual |  | 0 | 0 | 0 | 0 | 0 | 0 | 0 | 0 | 0 | 0 | 0 | 0 | 0 | 0 | 0 | 0 | 0 | 0
INSTRUMENTOS
| A1560 | Manómetro tipo bourdon con sello de diafragma, conexión Ø1/2" NPT macho; incluye montaje y placa. Tags PI-17633001@007 | 2026-09-24 | 2026-09-29 | 4 | 7 | UND | 16.8 | 117.6 | 1.442% | 7 | UND | 1.442% | Prog. |  | 0 | 0 | 0 | 0 | 0 | 0 | 0 | 0 | 0 | 0 | 0 | 0 | 1.1667 | 7 | 7 | 7 | 7 | 7
[14 empty] | Actual |  | 0 | 0 | 0 | 0 | 0 | 0 | 0 | 0 | 0 | 0 | 0 | 0 | 0 | 0 | 0 | 0 | 0 | 0
| A1570 | Sensor de flujo electromagnético Ø1" #150, CS, Tefzel/ETFE, electrodos 316 SS. Tag FE-17633008 | 2026-09-30 | 2026-09-30 | 1 | 1 | UND | 33.6 | 33.6 | 0.4119% | 1 | UND | 0.4119% | Prog. |  | 0 | 0 | 0 | 0 | 0 | 0 | 0 | 0 | 0 | 0 | 0 | 0 | 0 | 1 | 1 | 1 | 1 | 1
[14 empty] | Actual |  | 0 | 0 | 0 | 0 | 0 | 0 | 0 | 0 | 0 | 0 | 0 | 0 | 0 | 0 | 0 | 0 | 0 | 0
| A1580 | Sensor de flujo electromagnético Ø1/2" #150, CS, Tefzel/ETFE, electrodos 316 SS. Tags FE-176330010 y FE-17633012 | 2026-10-01 | 2026-10-02 | 2 | 2 | UND | 33.6 | 67.2 | 0.8239% | 2 | UND | 0.8239% | Prog. |  | 0 | 0 | 0 | 0 | 0 | 0 | 0 | 0 | 0 | 0 | 0 | 0 | 0 | 1 | 2 | 2 | 2 | 2
[14 empty] | Actual |  | 0 | 0 | 0 | 0 | 0 | 0 | 0 | 0 | 0 | 0 | 0 | 0 | 0 | 0 | 0 | 0 | 0 | 0
| A1590 | Sensor de flujo electromagnético Ø1-1/2" #150, SS, Teflon/PTFE, electrodos Hastelloy. Tag FE-17633009 | 2026-09-30 | 2026-09-30 | 1 | 1 | UND | 33.6 | 33.6 | 0.4119% | 1 | UND | 0.4119% | Prog. |  | 0 | 0 | 0 | 0 | 0 | 0 | 0 | 0 | 0 | 0 | 0 | 0 | 0 | 1 | 1 | 1 | 1 | 1
[14 empty] | Actual |  | 0 | 0 | 0 | 0 | 0 | 0 | 0 | 0 | 0 | 0 | 0 | 0 | 0 | 0 | 0 | 0 | 0 | 0
| A1600 | Sensor de flujo electromagnético Ø1" #150, SS, Teflon/PTFE, electrodos Hastelloy. Tags FE-176330011 y FE-17633013 | 2026-10-01 | 2026-10-02 | 2 | 2 | UND | 33.6 | 67.2 | 0.8239% | 2 | UND | 0.8239% | Prog. |  | 0 | 0 | 0 | 0 | 0 | 0 | 0 | 0 | 0 | 0 | 0 | 0 | 0 | 1 | 2 | 2 | 2 | 2
[14 empty] | Actual |  | 0 | 0 | 0 | 0 | 0 | 0 | 0 | 0 | 0 | 0 | 0 | 0 | 0 | 0 | 0 | 0 | 0 | 0
| A1610 | Transmisor indicador de flujo digital programable, remoto a sensor, display, 4-20mA+HART. Tags FIT-17633008@013 | 2026-10-06 | 2026-10-09 | 3 | 6 | UND | 16.8 | 100.8 | 1.236% | 6 | UND | 1.236% | Prog. |  | 0 | 0 | 0 | 0 | 0 | 0 | 0 | 0 | 0 | 0 | 0 | 0 | 0 | 0 | 4.5 | 6 | 6 | 6
[14 empty] | Actual |  | 0 | 0 | 0 | 0 | 0 | 0 | 0 | 0 | 0 | 0 | 0 | 0 | 0 | 0 | 0 | 0 | 0 | 0
| A1620 | Sensor/transmisor de nivel radar no contacto, antena PVDF, Ø1-1/2", 4-20mA+HART. Tags LE/LT-17633014 y LE/LT-17633015 | 2026-09-30 | 2026-09-30 | 1 | 2 | UND | 16.8 | 33.6 | 0.4119% | 2 | UND | 0.4119% | Prog. |  | 0 | 0 | 0 | 0 | 0 | 0 | 0 | 0 | 0 | 0 | 0 | 0 | 0 | 2 | 2 | 2 | 2 | 2
[14 empty] | Actual |  | 0 | 0 | 0 | 0 | 0 | 0 | 0 | 0 | 0 | 0 | 0 | 0 | 0 | 0 | 0 | 0 | 0 | 0
| A1630 | Indicador de nivel digital programable, remoto a sensor, display con teclado. Tags LI-17633014 y LI-17633015 | 2026-10-07 | 2026-10-07 | 1 | 2 | UND | 16.8 | 33.6 | 0.4119% | 2 | UND | 0.4119% | Prog. |  | 0 | 0 | 0 | 0 | 0 | 0 | 0 | 0 | 0 | 0 | 0 | 0 | 0 | 0 | 2 | 2 | 2 | 2
[14 empty] | Actual |  | 0 | 0 | 0 | 0 | 0 | 0 | 0 | 0 | 0 | 0 | 0 | 0 | 0 | 0 | 0 | 0 | 0 | 0
| A1640 | Suministro, montaje e instalación de detalle constructivo para montaje de manómetro. Ver estandar MY 0000-7-00005 | 2026-09-24 | 2026-10-02 | 7 | 7 | UND | 16.8 | 117.6 | 1.442% | 7 | UND | 1.442% | Prog. |  | 0 | 0 | 0 | 0 | 0 | 0 | 0 | 0 | 0 | 0 | 0 | 0 | 0.77778 | 6.2222 | 7 | 7 | 7 | 7
[14 empty] | Actual |  | 0 | 0 | 0 | 0 | 0 | 0 | 0 | 0 | 0 | 0 | 0 | 0 | 0 | 0 | 0 | 0 | 0 | 0
| A1650 | Detalle constructivo para montaje de sensor de flujo magnético. Estándar MY 0000-7-00001 | 2026-10-19 | 2026-10-19 | 1 | 6 | UND | 3.36 | 20.16 | 0.2472% | 6 | UND | 0.2472% | Prog. |  | 0 | 0 | 0 | 0 | 0 | 0 | 0 | 0 | 0 | 0 | 0 | 0 | 0 | 0 | 0 | 0 | 6 | 6
[14 empty] | Actual |  | 0 | 0 | 0 | 0 | 0 | 0 | 0 | 0 | 0 | 0 | 0 | 0 | 0 | 0 | 0 | 0 | 0 | 0
| A1660 | Detalle constructivo para pedestal de soporte de tres transmisores. Estándar MY 0000-7-00025 | 2026-10-19 | 2026-10-19 | 1 | 2 | UND | 3.36 | 6.72 | 0.08239% | 2 | UND | 0.08239% | Prog. |  | 0 | 0 | 0 | 0 | 0 | 0 | 0 | 0 | 0 | 0 | 0 | 0 | 0 | 0 | 0 | 0 | 2 | 2
[14 empty] | Actual |  | 0 | 0 | 0 | 0 | 0 | 0 | 0 | 0 | 0 | 0 | 0 | 0 | 0 | 0 | 0 | 0 | 0 | 0
| A1670 | Detalle constructivo para montaje de transmisor indicador de flujo. Estándar MY 0000-7-00028 | 2026-10-19 | 2026-10-20 | 2 | 6 | UND | 5.6 | 33.6 | 0.4119% | 6 | UND | 0.4119% | Prog. |  | 0 | 0 | 0 | 0 | 0 | 0 | 0 | 0 | 0 | 0 | 0 | 0 | 0 | 0 | 0 | 0 | 6 | 6
[14 empty] | Actual |  | 0 | 0 | 0 | 0 | 0 | 0 | 0 | 0 | 0 | 0 | 0 | 0 | 0 | 0 | 0 | 0 | 0 | 0
| A1680 | Detalle constructivo para sensor/transmisor de nivel tipo radar. Estándar MY 0000-7-00007 | 2026-10-19 | 2026-10-19 | 1 | 2 | UND | 5.6 | 11.2 | 0.1373% | 2 | UND | 0.1373% | Prog. |  | 0 | 0 | 0 | 0 | 0 | 0 | 0 | 0 | 0 | 0 | 0 | 0 | 0 | 0 | 0 | 0 | 2 | 2
[14 empty] | Actual |  | 0 | 0 | 0 | 0 | 0 | 0 | 0 | 0 | 0 | 0 | 0 | 0 | 0 | 0 | 0 | 0 | 0 | 0
| A1690 | Detalle constructivo para pedestal de indicador de nivel. Estándar MY 0000-7-00024 | 2026-10-19 | 2026-10-19 | 1 | 2 | UND | 5.6 | 11.2 | 0.1373% | 2 | UND | 0.1373% | Prog. |  | 0 | 0 | 0 | 0 | 0 | 0 | 0 | 0 | 0 | 0 | 0 | 0 | 0 | 0 | 0 | 0 | 2 | 2
[14 empty] | Actual |  | 0 | 0 | 0 | 0 | 0 | 0 | 0 | 0 | 0 | 0 | 0 | 0 | 0 | 0 | 0 | 0 | 0 | 0
VÁLVULAS DE CONTROL
| A1700 | Válvula de control de flujo tipo globo, actuador neumático y posicionador, Ø2" #150, CS, 4-20mA+HART. Tag FCV/FY-1763300 | 2026-10-05 | 2026-10-05 | 1 | 1 | UND | 32.8 | 32.8 | 0.4021% | 1 | UND | 0.4021% | Prog. |  | 0 | 0 | 0 | 0 | 0 | 0 | 0 | 0 | 0 | 0 | 0 | 0 | 0 | 0 | 1 | 1 | 1 | 1
[14 empty] | Actual |  | 0 | 0 | 0 | 0 | 0 | 0 | 0 | 0 | 0 | 0 | 0 | 0 | 0 | 0 | 0 | 0 | 0 | 0
| A1710 | Válvula de control tipo globo, actuador neumático y posicionador, Ø1-1/2" #150, CS, HART. Tags FCV/FY-17633011 y 013 | 2026-10-05 | 2026-10-06 | 2 | 2 | UND | 32.8 | 65.6 | 0.8043% | 2 | UND | 0.8043% | Prog. |  | 0 | 0 | 0 | 0 | 0 | 0 | 0 | 0 | 0 | 0 | 0 | 0 | 0 | 0 | 2 | 2 | 2 | 2
[14 empty] | Actual |  | 0 | 0 | 0 | 0 | 0 | 0 | 0 | 0 | 0 | 0 | 0 | 0 | 0 | 0 | 0 | 0 | 0 | 0
| A1720 | Detalle constructivo para montaje de válvulas de control. Estándar MY 0000-7-00016 | 2026-10-07 | 2026-10-07 | 1 | 3 | UND | 5.6 | 16.8 | 0.206% | 3 | UND | 0.206% | Prog. |  | 0 | 0 | 0 | 0 | 0 | 0 | 0 | 0 | 0 | 0 | 0 | 0 | 0 | 0 | 3 | 3 | 3 | 3
[14 empty] | Actual |  | 0 | 0 | 0 | 0 | 0 | 0 | 0 | 0 | 0 | 0 | 0 | 0 | 0 | 0 | 0 | 0 | 0 | 0
| A1730 | Verificación y ampliación del tubing de aire para válvulas de control en el área de dosificación de floculantes. | 2026-10-09 | 2026-10-12 | 2 | 1 | Gbl. | 33.6 | 33.6 | 0.4119% | 1 | Gbl. | 0.4119% | Prog. |  | 0 | 0 | 0 | 0 | 0 | 0 | 0 | 0 | 0 | 0 | 0 | 0 | 0 | 0 | 0 | 1 | 1 | 1
[14 empty] | Actual |  | 0 | 0 | 0 | 0 | 0 | 0 | 0 | 0 | 0 | 0 | 0 | 0 | 0 | 0 | 0 | 0 | 0 | 0
CONDUCTORES
| A1740 | Cable de alimentación TC-XHHW-2 600V 90°C, Cu clase B, XLPE/PVC - 3/C #14 AWG (NOTAS 2 y 5) | 2026-09-02 | 2026-09-24 | 17 | 1700 | m | 0.168 | 285.6 | 3.501% | 1700 | m | 3.501% | Prog. |  | 0 | 0 | 0 | 0 | 0 | 0 | 0 | 0 | 0 | 147.8261 | 665.2174 | 1182.6087 | 1700 | 1700 | 1700 | 1700 | 1700 | 1700
[14 empty] | Actual |  | 0 | 0 | 0 | 0 | 0 | 0 | 0 | 0 | 0 | 0 | 0 | 0 | 0 | 0 | 0 | 0 | 0 | 0
| A1750 | Cable de instrumentación PLTC/ITC-OS 105°C, pantalla aluminizada con drenaje, PVC - 1P #16 AWG+SHLD | 2026-09-10 | 2026-09-29 | 14 | 1400 | m | 0.168 | 235.2 | 2.884% | 1400 | m | 2.884% | Prog. |  | 0 | 0 | 0 | 0 | 0 | 0 | 0 | 0 | 0 | 0 | 70 | 560 | 1050 | 1400 | 1400 | 1400 | 1400 | 1400
[14 empty] | Actual |  | 0 | 0 | 0 | 0 | 0 | 0 | 0 | 0 | 0 | 0 | 0 | 0 | 0 | 0 | 0 | 0 | 0 | 0
| A1760 | Cable de instrumentación PLTC/ITC-OS 105°C, pantalla aluminizada con drenaje - 1P #16 AWG+SHLD (NOTAS 3 y 5) | 2026-09-02 | 2026-09-24 | 17 | 1700 | m | 0.168 | 285.6 | 3.501% | 1700 | m | 3.501% | Prog. |  | 0 | 0 | 0 | 0 | 0 | 0 | 0 | 0 | 0 | 147.8261 | 665.2174 | 1182.6087 | 1700 | 1700 | 1700 | 1700 | 1700 | 1700
[14 empty] | Actual |  | 0 | 0 | 0 | 0 | 0 | 0 | 0 | 0 | 0 | 0 | 0 | 0 | 0 | 0 | 0 | 0 | 0 | 0
| A1770 | Cable multipar para red DeviceNet ODVA Class 2 Thick, 2PR #15/#18 + SHLD, blindado, PVC gris, certificación CMG PLTC-ER | 2026-08-28 | 2026-08-28 | 1 | 80 | m | 0.176 | 14.08 | 0.1726% | 80 | m | 0.1726% | Prog. |  | 0 | 0 | 0 | 0 | 0 | 0 | 0 | 0 | 0 | 80 | 80 | 80 | 80 | 80 | 80 | 80 | 80 | 80
[14 empty] | Actual |  | 0 | 0 | 0 | 0 | 0 | 0 | 0 | 0 | 0 | 0 | 0 | 0 | 0 | 0 | 0 | 0 | 0 | 0
| A1780 | Accesorios para conductores: empalmes, conectores, terminales, multiconectores, tapones, sellos y etiquetas | 2026-08-31 | 2026-09-08 | 7 | 1 | Gbl. | 112 | 112 | 1.373% | 1 | Gbl. | 1.373% | Prog. |  | 0 | 0 | 0 | 0 | 0 | 0 | 0 | 0 | 0 | 0.44444 | 1 | 1 | 1 | 1 | 1 | 1 | 1 | 1
[14 empty] | Actual |  | 0 | 0 | 0 | 0 | 0 | 0 | 0 | 0 | 0 | 0 | 0 | 0 | 0 | 0 | 0 | 0 | 0 | 0
| A1790 | Tarjetas de comunicación DeviceNet compatibles con VFDs existentes de bombas de dosificación de floculante | 2026-09-09 | 2026-09-09 | 1 | 5 | UND | 3.36 | 16.8 | 0.206% | 5 | UND | 0.206% | Prog. |  | 0 | 0 | 0 | 0 | 0 | 0 | 0 | 0 | 0 | 0 | 5 | 5 | 5 | 5 | 5 | 5 | 5 | 5
[14 empty] | Actual |  | 0 | 0 | 0 | 0 | 0 | 0 | 0 | 0 | 0 | 0 | 0 | 0 | 0 | 0 | 0 | 0 | 0 | 0
CANALIZACIONES
| A1800 | Tubo de acero galvanizado RGS con revestimiento PVC, longitud 3 m (10 ft) - Ø 3/4" | 2026-08-10 | 2026-08-14 | 5 | 80 | UND | 1.12 | 89.6 | 1.098% | 80 | UND | 1.098% | Prog. |  | 0 | 0 | 0 | 0 | 0 | 0 | 64 | 80 | 80 | 80 | 80 | 80 | 80 | 80 | 80 | 80 | 80 | 80
[14 empty] | Actual |  | 0 | 0 | 0 | 0 | 0 | 0 | 0 | 0 | 0 | 0 | 0 | 0 | 0 | 0 | 0 | 0 | 0 | 0
| A1810 | Suministro, montaje e instalación de tubería conduit flexible de acero recubierto C/PVC - Ø 3/4" | 2026-08-17 | 2026-08-20 | 4 | 60 | m | 1.6 | 96 | 1.177% | 60 | m | 1.177% | Prog. |  | 0 | 0 | 0 | 0 | 0 | 0 | 0 | 60 | 60 | 60 | 60 | 60 | 60 | 60 | 60 | 60 | 60 | 60
[14 empty] | Actual |  | 0 | 0 | 0 | 0 | 0 | 0 | 0 | 0 | 0 | 0 | 0 | 0 | 0 | 0 | 0 | 0 | 0 | 0
| A1820 | Accesorios para conduits RGS (cajas condulet, uniones, bushings, abrazaderas, soportería), certificación UL | 2026-08-21 | 2026-08-27 | 5 | 1 | Gbl. | 48 | 48 | 0.5885% | 1 | Gbl. | 0.5885% | Prog. |  | 0 | 0 | 0 | 0 | 0 | 0 | 0 | 0 | 1 | 1 | 1 | 1 | 1 | 1 | 1 | 1 | 1 | 1
[14 empty] | Actual |  | 0 | 0 | 0 | 0 | 0 | 0 | 0 | 0 | 0 | 0 | 0 | 0 | 0 | 0 | 0 | 0 | 0 | 0
PROGRAMACIÓN DE PLC Y SCADA
| A1830 | Reprogramación del PLC: nueva lógica de control, alarmas, secuencias de fallo, red DeviceNet y verificación de señales | 2026-10-13 | 2026-10-15 | 3 | 1 | Gbl. | 98.4098 | 98.4098 | 1.207% | 1 | Gbl. | 1.207% | Prog. |  | 0 | 0 | 0 | 0 | 0 | 0 | 0 | 0 | 0 | 0 | 0 | 0 | 0 | 0 | 0 | 1 | 1 | 1
[14 empty] | Actual |  | 0 | 0 | 0 | 0 | 0 | 0 | 0 | 0 | 0 | 0 | 0 | 0 | 0 | 0 | 0 | 0 | 0 | 0
| A1840 | Actualización de interfaz SCADA: alarmas, fallos y arranque/parada de arrancadores y VFDs; incluye pruebas | 2026-10-16 | 2026-10-20 | 3 | 1 | Gbl. | 65.6 | 65.6 | 0.8043% | 1 | Gbl. | 0.8043% | Prog. |  | 0 | 0 | 0 | 0 | 0 | 0 | 0 | 0 | 0 | 0 | 0 | 0 | 0 | 0 | 0 | 0 | 1 | 1
[14 empty] | Actual |  | 0 | 0 | 0 | 0 | 0 | 0 | 0 | 0 | 0 | 0 | 0 | 0 | 0 | 0 | 0 | 0 | 0 | 0
CIERRE DE OBRA
| A1850 | CAMINATA DE CONSTRUCCION | 2026-10-21 | 2026-10-21 | 1 | 1 | Glb. | 0 | 0 | 0% | 1 | Glb. | 0% | Prog. |  | 0 | 0 | 0 | 0 | 0 | 0 | 0 | 0 | 0 | 0 | 0 | 0 | 0 | 0 | 0 | 0 | 0 | 0
[14 empty] | Actual |  | 0 | 0 | 0 | 0 | 0 | 0 | 0 | 0 | 0 | 0 | 0 | 0 | 0 | 0 | 0 | 0 | 0 | 0
| A1860 | LEVANTAMIENTO DE OBSERVACIONES | 2026-10-22 | 2026-10-23 | 2 | 1 | Glb. | 0 | 0 | 0% | 1 | Glb. | 0% | Prog. |  | 0 | 0 | 0 | 0 | 0 | 0 | 0 | 0 | 0 | 0 | 0 | 0 | 0 | 0 | 0 | 0 | 0 | 0
[14 empty] | Actual |  | 0 | 0 | 0 | 0 | 0 | 0 | 0 | 0 | 0 | 0 | 0 | 0 | 0 | 0 | 0 | 0 | 0 | 0
| A1870 | LIMPIEZA FINAL DE OBRA | 2026-10-26 | 2026-10-26 | 1 | 1 | Glb. | 0 | 0 | 0% | 1 | Glb. | 0% | Prog. |  | 0 | 0 | 0 | 0 | 0 | 0 | 0 | 0 | 0 | 0 | 0 | 0 | 0 | 0 | 0 | 0 | 0 | 0
[14 empty] | Actual |  | 0 | 0 | 0 | 0 | 0 | 0 | 0 | 0 | 0 | 0 | 0 | 0 | 0 | 0 | 0 | 0 | 0 | 0
| A1880 | DESMOVILIZACION | 2026-10-27 | 2026-10-29 | 3 | 0.5 | Glb. | 200 | 100 | 1.226% | 0.5 | Glb. | 1.226% | Prog. |  | 0 | 0 | 0 | 0 | 0 | 0 | 0 | 0 | 0 | 0 | 0 | 0 | 0 | 0 | 0 | 0 | 0 | 0.5
[14 empty] | Actual |  | 0 | 0 | 0 | 0 | 0 | 0 | 0 | 0 | 0 | 0 | 0 | 0 | 0 | 0 | 0 | 0 | 0 | 0

## COSTO
|  | REPOSICION DEL SISTEMA DE FLOCULANTES — LB0 |  |  |  | 0 | 0 | 0 | 0 | 0 | 0 | 0 | Fecha de corte | 0 | 0 | 0 | 0 | 0
CÓDIGO COSTO | ITEM | PARTIDA | TOTAL | TOTAL LB 2 | ESTADO |  | 27 | 28 | 29 | 30 | 31 | 32 | 33 | 34 | 35 | 36 | 37 | 38 | 39 | 40 | 41 | 42 | 43 | 44
[7 empty] | 2026-06-26 | 2026-07-03 | 2026-07-10 | 2026-07-17 | 2026-07-24 | 2026-07-31 | 2026-08-07 | 2026-08-14 | 2026-08-21 | 2026-08-28 | 2026-09-04 | 2026-09-11 | 2026-09-18 | 2026-09-25 | 2026-10-02 | 2026-10-09 | 2026-10-16 | 2026-10-23
[7 empty] | 2026-07-02 | 2026-07-09 | 2026-07-16 | 2026-07-23 | 2026-07-30 | 2026-08-06 | 2026-08-13 | 2026-08-20 | 2026-08-27 | 2026-09-03 | 2026-09-10 | 2026-09-17 | 2026-09-24 | 2026-10-01 | 2026-10-08 | 2026-10-15 | 2026-10-22 | 2026-10-29
|  | REPOSICION DEL SISTEMA DE FLOCULANTES — LB0 | 172482.8074 | 172482.8074
Total
REPOSICION DEL SISTEMA DE FLOCULANTES
OBRAS CIVILES
TRABAJOS PRELIMINARES
| A1000 | KOM | 0 | 0 | Prog. |  | 0 | 0 | 0 | 0 | 0 | 0 | 0 | 0 | 0 | 0 | 0 | 0 | 0 | 0 | 0 | 0 | 0 | 0
[5 empty] | Actual |  | 0 | 0 | 0 | 0 | 0 | 0 | 0 | 0 | 0 | 0 | 0 | 0 | 0 | 0 | 0 | 0 | 0 | 0
| A1010 | GESTION DE RIESGOS | 0 | 0 | Prog. |  | 0 | 0 | 0 | 0 | 0 | 0 | 0 | 0 | 0 | 0 | 0 | 0 | 0 | 0 | 0 | 0 | 0 | 0
[5 empty] | Actual |  | 0 | 0 | 0 | 0 | 0 | 0 | 0 | 0 | 0 | 0 | 0 | 0 | 0 | 0 | 0 | 0 | 0 | 0
| A1020 | PMAS | 0 | 0 | Prog. |  | 0 | 0 | 0 | 0 | 0 | 0 | 0 | 0 | 0 | 0 | 0 | 0 | 0 | 0 | 0 | 0 | 0 | 0
[5 empty] | Actual |  | 0 | 0 | 0 | 0 | 0 | 0 | 0 | 0 | 0 | 0 | 0 | 0 | 0 | 0 | 0 | 0 | 0 | 0
| A1030 | FOTOCHECKS | 0 | 0 | Prog. |  | 0 | 0 | 0 | 0 | 0 | 0 | 0 | 0 | 0 | 0 | 0 | 0 | 0 | 0 | 0 | 0 | 0 | 0
[5 empty] | Actual |  | 0 | 0 | 0 | 0 | 0 | 0 | 0 | 0 | 0 | 0 | 0 | 0 | 0 | 0 | 0 | 0 | 0 | 0
| A1040 | MOVILIZACION DE FACILIDADES, PERSONAL Y EQUIPOS E INDUCCION ESPECIFICA | 3398.63 | 3398.63 | Prog. |  | 0 | 0 | 0 | 2718.904 | 3398.63 | 3398.63 | 3398.63 | 3398.63 | 3398.63 | 3398.63 | 3398.63 | 3398.63 | 3398.63 | 3398.63 | 3398.63 | 3398.63 | 3398.63 | 3398.63
[5 empty] | Actual |  | 0 | 0 | 0 | 0 | 0 | 0 | 3398.63 | 3398.63 | 3398.63 | 3398.63 | 3398.63 | 3398.63 | 3398.63 | 3398.63 | 3398.63 | 3398.63 | 3398.63 | 3398.63
| A1050 | TRAZO Y REPLANTEO (PRELIMINAR Y DURANTE LA OBRA) | 518.2503 | 518.2503 | Prog. |  | 0 | 0 | 0 | 0 | 259.1251 | 518.2503 | 518.2503 | 518.2503 | 518.2503 | 518.2503 | 518.2503 | 518.2503 | 518.2503 | 518.2503 | 518.2503 | 518.2503 | 518.2503 | 518.2503
[5 empty] | Actual |  | 0 | 0 | 0 | 0 | 0 | 0 | 310.9502 | 310.9502 | 310.9502 | 310.9502 | 310.9502 | 310.9502 | 310.9502 | 310.9502 | 310.9502 | 310.9502 | 310.9502 | 310.9502
| A1060 | REPLANTEO DE ÁREA DEL TRABAJO | 236.976 | 236.976 | Prog. |  | 0 | 0 | 0 | 0 | 0 | 0 | 0 | 0 | 0 | 0 | 236.976 | 236.976 | 236.976 | 236.976 | 236.976 | 236.976 | 236.976 | 236.976
[5 empty] | Actual |  | 0 | 0 | 0 | 0 | 0 | 0 | 118.488 | 118.488 | 118.488 | 118.488 | 118.488 | 118.488 | 118.488 | 118.488 | 118.488 | 118.488 | 118.488 | 118.488
DEMOLICIÓN
| A1070 | Demolición de bases e = 50 cm | 538.6893 | 538.6893 | Prog. |  | 0 | 0 | 0 | 0 | 107.7379 | 538.6893 | 538.6893 | 538.6893 | 538.6893 | 538.6893 | 538.6893 | 538.6893 | 538.6893 | 538.6893 | 538.6893 | 538.6893 | 538.6893 | 538.6893
[5 empty] | Actual |  | 0 | 0 | 0 | 0 | 0 | 0 | 189.383 | 189.383 | 189.383 | 189.383 | 189.383 | 189.383 | 189.383 | 189.383 | 189.383 | 189.383 | 189.383 | 189.383
CONCRETO SIMPLE
| A1080 | Concreto simple f'c=100 kg/cm2 | 21.5516 | 21.5516 | Prog. |  | 0 | 0 | 0 | 0 | 0 | 21.5516 | 21.5516 | 21.5516 | 21.5516 | 21.5516 | 21.5516 | 21.5516 | 21.5516 | 21.5516 | 21.5516 | 21.5516 | 21.5516 | 21.5516
[5 empty] | Actual |  | 0 | 0 | 0 | 0 | 0 | 0 | 0 | 0 | 0 | 0 | 0 | 0 | 0 | 0 | 0 | 0 | 0 | 0
CONCRETO ARMADO
| A1090 | Concreto f'c=25MPa, Cemento tipo HS | 288.1211 | 288.1211 | Prog. |  | 0 | 0 | 0 | 0 | 0 | 0 | 288.1211 | 288.1211 | 288.1211 | 288.1211 | 288.1211 | 288.1211 | 288.1211 | 288.1211 | 288.1211 | 288.1211 | 288.1211 | 288.1211
[5 empty] | Actual |  | 0 | 0 | 0 | 0 | 0 | 0 | 0 | 0 | 0 | 0 | 0 | 0 | 0 | 0 | 0 | 0 | 0 | 0
| A1100 | Encofrado y desencofrado | 208.0342 | 208.0342 | Prog. |  | 0 | 0 | 0 | 0 | 0 | 0 | 208.0342 | 208.0342 | 208.0342 | 208.0342 | 208.0342 | 208.0342 | 208.0342 | 208.0342 | 208.0342 | 208.0342 | 208.0342 | 208.0342
[5 empty] | Actual |  | 0 | 0 | 0 | 0 | 0 | 0 | 0 | 0 | 0 | 0 | 0 | 0 | 0 | 0 | 0 | 0 | 0 | 0
| A1110 | Acero de Refuerzo (ASTM A-615 G 60, fy = 420 MPa) | 204.4806 | 204.4806 | Prog. |  | 0 | 0 | 0 | 0 | 0 | 0 | 204.4806 | 204.4806 | 204.4806 | 204.4806 | 204.4806 | 204.4806 | 204.4806 | 204.4806 | 204.4806 | 204.4806 | 204.4806 | 204.4806
[5 empty] | Actual |  | 0 | 0 | 0 | 0 | 0 | 0 | 0 | 0 | 0 | 0 | 0 | 0 | 0 | 0 | 0 | 0 | 0 | 0
OTROS
| A1120 | Varilla roscada Ø1" L=30cm tipo HAS con contratuerca y arandela; anclaje químico HIT-HY 200 o equivalente | 1406.8442 | 1406.8442 | Prog. |  | 0 | 0 | 0 | 0 | 0 | 0 | 1406.8442 | 1406.8442 | 1406.8442 | 1406.8442 | 1406.8442 | 1406.8442 | 1406.8442 | 1406.8442 | 1406.8442 | 1406.8442 | 1406.8442 | 1406.8442
[5 empty] | Actual |  | 0 | 0 | 0 | 0 | 0 | 0 | 0 | 0 | 0 | 0 | 0 | 0 | 0 | 0 | 0 | 0 | 0 | 0
| A1130 | Juntas de expansión de acuerdo al plano estándar CRD-DWG-11760-1-33-4002 | 216.2392 | 216.2392 | Prog. |  | 0 | 0 | 0 | 0 | 0 | 0 | 0 | 0 | 0 | 0 | 0 | 0 | 216.2392 | 216.2392 | 216.2392 | 216.2392 | 216.2392 | 216.2392
[5 empty] | Actual |  | 0 | 0 | 0 | 0 | 0 | 0 | 0 | 0 | 0 | 0 | 0 | 0 | 0 | 0 | 0 | 0 | 0 | 0
| A1140 | Soporte metálico ASTM A36 para tuberías y tableros eléctricos | 4479.2568 | 4479.2568 | Prog. |  | 0 | 0 | 0 | 0 | 0 | 0 | 0 | 0 | 0 | 4479.2568 | 4479.2568 | 4479.2568 | 4479.2568 | 4479.2568 | 4479.2568 | 4479.2568 | 4479.2568 | 4479.2568
[5 empty] | Actual |  | 0 | 0 | 0 | 0 | 0 | 0 | 0 | 0 | 0 | 0 | 0 | 0 | 0 | 0 | 0 | 0 | 0 | 0
| A1150 | Placa base para soportería de tuberías | 2268.2453 | 2268.2453 | Prog. |  | 0 | 0 | 0 | 0 | 0 | 0 | 0 | 0 | 0 | 0 | 2268.2453 | 2268.2453 | 2268.2453 | 2268.2453 | 2268.2453 | 2268.2453 | 2268.2453 | 2268.2453
[5 empty] | Actual |  | 0 | 0 | 0 | 0 | 0 | 0 | 0 | 0 | 0 | 0 | 0 | 0 | 0 | 0 | 0 | 0 | 0 | 0
| A1160 | Mortero de nivelacion de cemento e=25 mm, De acuerdo Especificación técnica 000.215.03600_0 | 2244.817 | 2244.817 | Prog. |  | 0 | 0 | 0 | 0 | 0 | 0 | 0 | 0 | 0 | 0 | 748.2723 | 2057.7489 | 2244.817 | 2244.817 | 2244.817 | 2244.817 | 2244.817 | 2244.817
[5 empty] | Actual |  | 0 | 0 | 0 | 0 | 0 | 0 | 0 | 0 | 0 | 0 | 0 | 0 | 0 | 0 | 0 | 0 | 0 | 0
| A1170 | Perno de expansión 1/2"x3" | 1209.8004 | 1209.8004 | Prog. |  | 0 | 0 | 0 | 0 | 0 | 0 | 134.4223 | 1075.3782 | 1209.8004 | 1209.8004 | 1209.8004 | 1209.8004 | 1209.8004 | 1209.8004 | 1209.8004 | 1209.8004 | 1209.8004 | 1209.8004
[5 empty] | Actual |  | 0 | 0 | 0 | 0 | 0 | 0 | 0 | 0 | 0 | 0 | 0 | 0 | 0 | 0 | 0 | 0 | 0 | 0
| A1180 | Perno de expansión 5/8"x3" | 360.3805 | 360.3805 | Prog. |  | 0 | 0 | 0 | 0 | 0 | 0 | 0 | 0 | 360.3805 | 360.3805 | 360.3805 | 360.3805 | 360.3805 | 360.3805 | 360.3805 | 360.3805 | 360.3805 | 360.3805
[5 empty] | Actual |  | 0 | 0 | 0 | 0 | 0 | 0 | 0 | 0 | 0 | 0 | 0 | 0 | 0 | 0 | 0 | 0 | 0 | 0
| A1190 | Perno de expansión 3/4"x5" | 173.1866 | 173.1866 | Prog. |  | 0 | 0 | 0 | 0 | 0 | 0 | 0 | 0 | 173.1866 | 173.1866 | 173.1866 | 173.1866 | 173.1866 | 173.1866 | 173.1866 | 173.1866 | 173.1866 | 173.1866
[5 empty] | Actual |  | 0 | 0 | 0 | 0 | 0 | 0 | 0 | 0 | 0 | 0 | 0 | 0 | 0 | 0 | 0 | 0 | 0 | 0
| A1200 | Pernos de anclaje embebido ASTM A36 Ø1/2" de 180 mm de los pedestales | 833.2731 | 833.2731 | Prog. |  | 0 | 0 | 0 | 0 | 0 | 0 | 0 | 0 | 166.6546 | 833.2731 | 833.2731 | 833.2731 | 833.2731 | 833.2731 | 833.2731 | 833.2731 | 833.2731 | 833.2731
[5 empty] | Actual |  | 0 | 0 | 0 | 0 | 0 | 0 | 0 | 0 | 0 | 0 | 0 | 0 | 0 | 0 | 0 | 0 | 0 | 0
| A1210 | Picado, escarificado y limpieza sobre losa existente | 8.05 | 8.05 | Prog. |  | 0 | 0 | 0 | 0 | 0 | 8.05 | 8.05 | 8.05 | 8.05 | 8.05 | 8.05 | 8.05 | 8.05 | 8.05 | 8.05 | 8.05 | 8.05 | 8.05
[5 empty] | Actual |  | 0 | 0 | 0 | 0 | 0 | 0 | 0 | 0 | 0 | 0 | 0 | 0 | 0 | 0 | 0 | 0 | 0 | 0
OBRAS MECÁNICAS
GENERALES
| A1220 | Etiquetado de tuberías | 2447.404 | 2447.404 | Prog. |  | 0 | 0 | 0 | 0 | 0 | 0 | 0 | 0 | 0 | 0 | 0 | 0 | 0 | 0 | 489.4808 | 1631.6027 | 2447.404 | 2447.404
[5 empty] | Actual |  | 0 | 0 | 0 | 0 | 0 | 0 | 0 | 0 | 0 | 0 | 0 | 0 | 0 | 0 | 0 | 0 | 0 | 0
| A1230 | Limpieza con agua | 545.4808 | 545.4808 | Prog. |  | 0 | 0 | 0 | 0 | 0 | 0 | 0 | 0 | 0 | 0 | 0 | 0 | 0 | 0 | 0 | 545.4808 | 545.4808 | 545.4808
[5 empty] | Actual |  | 0 | 0 | 0 | 0 | 0 | 0 | 0 | 0 | 0 | 0 | 0 | 0 | 0 | 0 | 0 | 0 | 0 | 0
| A1240 | Pruebas de tuberías | 890.9616 | 890.9616 | Prog. |  | 0 | 0 | 0 | 0 | 0 | 0 | 0 | 0 | 0 | 0 | 0 | 0 | 0 | 0 | 0 | 254.5605 | 890.9616 | 890.9616
[5 empty] | Actual |  | 0 | 0 | 0 | 0 | 0 | 0 | 0 | 0 | 0 | 0 | 0 | 0 | 0 | 0 | 0 | 0 | 0 | 0
Acero de Refuerzo (ASTM A-615 G 60, fy = 420 MPa)
| A1250 | Desmontaje y traslado de bombas existentes | 1736.2592 | 1736.2592 | Prog. |  | 0 | 0 | 0 | 0 | 0 | 0 | 0 | 0 | 1012.8179 | 1736.2592 | 1736.2592 | 1736.2592 | 1736.2592 | 1736.2592 | 1736.2592 | 1736.2592 | 1736.2592 | 1736.2592
[5 empty] | Actual |  | 0 | 0 | 0 | 0 | 0 | 434.0648 | 1302.1944 | 1302.1944 | 1302.1944 | 1302.1944 | 1302.1944 | 1302.1944 | 1302.1944 | 1302.1944 | 1302.1944 | 1302.1944 | 1302.1944 | 1302.1944
DESMONTAJE DE TUBERÍAS Y ACCESORIOS EXISTENTES
| A1260 | Desmontaje y traslado de tuberías y accesorios existentes | 1074.936 | 1074.936 | Prog. |  | 0 | 0 | 0 | 0 | 0 | 322.4808 | 1074.936 | 1074.936 | 1074.936 | 1074.936 | 1074.936 | 1074.936 | 1074.936 | 1074.936 | 1074.936 | 1074.936 | 1074.936 | 1074.936
[5 empty] | Actual |  | 0 | 0 | 0 | 0 | 0 | 53.7468 | 214.9872 | 214.9872 | 214.9872 | 214.9872 | 214.9872 | 214.9872 | 214.9872 | 214.9872 | 214.9872 | 214.9872 | 214.9872 | 214.9872
MONTAJE E INSTALACIÓN DE BOMBAS DE DOSIFICACIÓN DE FLOCULANTE
| A1270 | Montaje e instalación de bomba 1760-PU-33101 - Suministro MY | 356.2524 | 356.2524 | Prog. |  | 0 | 0 | 0 | 0 | 0 | 0 | 0 | 0 | 0 | 356.2524 | 356.2524 | 356.2524 | 356.2524 | 356.2524 | 356.2524 | 356.2524 | 356.2524 | 356.2524
[5 empty] | Actual |  | 0 | 0 | 0 | 0 | 0 | 0 | 0 | 0 | 0 | 0 | 0 | 0 | 0 | 0 | 0 | 0 | 0 | 0
| A1280 | Montaje e instalación de bomba 1760-PU-33102 - Suministro MY | 356.2524 | 356.2524 | Prog. |  | 0 | 0 | 0 | 0 | 0 | 0 | 0 | 0 | 0 | 356.2524 | 356.2524 | 356.2524 | 356.2524 | 356.2524 | 356.2524 | 356.2524 | 356.2524 | 356.2524
[5 empty] | Actual |  | 0 | 0 | 0 | 0 | 0 | 0 | 0 | 0 | 0 | 0 | 0 | 0 | 0 | 0 | 0 | 0 | 0 | 0
| A1290 | Montaje e instalación de bomba 1760-PU-33103 - Suministro MY | 356.2524 | 356.2524 | Prog. |  | 0 | 0 | 0 | 0 | 0 | 0 | 0 | 0 | 0 | 0 | 356.2524 | 356.2524 | 356.2524 | 356.2524 | 356.2524 | 356.2524 | 356.2524 | 356.2524
[5 empty] | Actual |  | 0 | 0 | 0 | 0 | 0 | 0 | 0 | 0 | 0 | 0 | 0 | 0 | 0 | 0 | 0 | 0 | 0 | 0
| A1300 | Montaje e instalación de bomba 1760-PU-33104 - Suministro MY | 356.2524 | 356.2524 | Prog. |  | 0 | 0 | 0 | 0 | 0 | 0 | 0 | 0 | 0 | 0 | 0 | 0 | 0 | 0 | 0 | 356.2524 | 356.2524 | 356.2524
[5 empty] | Actual |  | 0 | 0 | 0 | 0 | 0 | 0 | 0 | 0 | 0 | 0 | 0 | 0 | 0 | 0 | 0 | 0 | 0 | 0
| A1310 | Montaje e instalación de bomba 1760-PU-33105 - Suministro MY | 356.2524 | 356.2524 | Prog. |  | 0 | 0 | 0 | 0 | 0 | 0 | 0 | 0 | 0 | 0 | 0 | 0 | 0 | 0 | 0 | 0 | 356.2524 | 356.2524
[5 empty] | Actual |  | 0 | 0 | 0 | 0 | 0 | 0 | 0 | 0 | 0 | 0 | 0 | 0 | 0 | 0 | 0 | 0 | 0 | 0
MONTAJE E INSTALACIÓN DE BOMBAS PARA AGUA DE DILUCIÓN
| A1320 | Montaje e instalación de bomba 1760-PU-33001 - Suministro MY | 356.2524 | 356.2524 | Prog. |  | 0 | 0 | 0 | 0 | 0 | 0 | 0 | 0 | 0 | 0 | 0 | 0 | 0 | 0 | 0 | 0 | 356.2524 | 356.2524
[5 empty] | Actual |  | 0 | 0 | 0 | 0 | 0 | 0 | 0 | 0 | 0 | 0 | 0 | 0 | 0 | 0 | 0 | 0 | 0 | 0
| A1330 | Montaje e instalación de bomba 1760-PU-33002 - Suministro MY | 356.2524 | 356.2524 | Prog. |  | 0 | 0 | 0 | 0 | 0 | 0 | 0 | 0 | 0 | 0 | 0 | 0 | 0 | 0 | 0 | 0 | 356.2524 | 356.2524
[5 empty] | Actual |  | 0 | 0 | 0 | 0 | 0 | 0 | 0 | 0 | 0 | 0 | 0 | 0 | 0 | 0 | 0 | 0 | 0 | 0
MONTAJE DE TUBERÍAS Y ACCESORIOS - SISTEMA DE FLOCULANTE Y DILUCIÓN
| A1340 | Montaje de línea 3" AA1B - Suministro MY: tubería + accesorios 3" (válv. mariposa y check, bridas, codos, tees, empaques | 17448.2896 | 17448.2896 | Prog. |  | 0 | 0 | 0 | 0 | 0 | 0 | 0 | 2002.2627 | 4004.5255 | 6006.7882 | 8009.051 | 10011.3137 | 12013.5765 | 14015.8392 | 16018.1019 | 17448.2896 | 17448.2896 | 17448.2896
[5 empty] | Actual |  | 0 | 0 | 0 | 0 | 0 | 0 | 0 | 0 | 0 | 0 | 0 | 0 | 0 | 0 | 0 | 0 | 0 | 0
| A1350 | Montaje de línea 4" AA1B - Suministro MY: tubería + accesorios 4" (válv. mariposa, bridas, codos, tees, reducción 4"x3", | 2931.6592 | 2931.6592 | Prog. |  | 0 | 0 | 0 | 0 | 0 | 0 | 0 | 0 | 0 | 0 | 244.3049 | 1954.4395 | 2931.6592 | 2931.6592 | 2931.6592 | 2931.6592 | 2931.6592 | 2931.6592
[5 empty] | Actual |  | 0 | 0 | 0 | 0 | 0 | 0 | 0 | 0 | 0 | 0 | 0 | 0 | 0 | 0 | 0 | 0 | 0 | 0
| A1360 | Suministro y montaje de línea ½" AA1B - Contratista: tubería + accesorios ½" (válv. bola, bridas SW, empaques, codos, te | 2712.075 | 2712.075 | Prog. |  | 0 | 0 | 0 | 0 | 0 | 0 | 0 | 0 | 0 | 0 | 0 | 0 | 0 | 226.0063 | 1808.05 | 2712.075 | 2712.075 | 2712.075
[5 empty] | Actual |  | 0 | 0 | 0 | 0 | 0 | 0 | 0 | 0 | 0 | 0 | 0 | 0 | 0 | 0 | 0 | 0 | 0 | 0
| A1370 | Suministro y montaje de línea 1" AA1B - Contratista: tubería + accesorios 1" (válv. check y bola, bridas SW, empaques, s | 9184.1349 | 9184.1349 | Prog. |  | 0 | 0 | 0 | 0 | 0 | 0 | 0 | 0 | 0 | 0 | 1669.8427 | 4592.0675 | 7514.2922 | 9184.1349 | 9184.1349 | 9184.1349 | 9184.1349 | 9184.1349
[5 empty] | Actual |  | 0 | 0 | 0 | 0 | 0 | 0 | 0 | 0 | 0 | 0 | 0 | 0 | 0 | 0 | 0 | 0 | 0 | 0
| A1380 | Suministro y montaje de línea 1½" AA1B - Contratista: tubería + accesorios 1½" (válv. check y bola, bridas SW, empaques, | 9508.7521 | 9508.7521 | Prog. |  | 0 | 0 | 0 | 0 | 0 | 0 | 0 | 0 | 0 | 0 | 0 | 0 | 0 | 1296.648 | 4322.1601 | 7347.6721 | 9508.7521 | 9508.7521
[5 empty] | Actual |  | 0 | 0 | 0 | 0 | 0 | 0 | 0 | 0 | 0 | 0 | 0 | 0 | 0 | 0 | 0 | 0 | 0 | 0
| A1390 | Suministro y montaje de línea 2" AA1B - Contratista: tubería + accesorios 2" (válv. check y bola, bridas SW, empaques, s | 31139.2405 | 31139.2405 | Prog. |  | 0 | 0 | 0 | 0 | 0 | 0 | 0 | 4359.4937 | 8718.9873 | 13078.481 | 17437.9747 | 21797.4684 | 26156.962 | 30516.4557 | 31139.2405 | 31139.2405 | 31139.2405 | 31139.2405
[5 empty] | Actual |  | 0 | 0 | 0 | 0 | 0 | 0 | 0 | 0 | 0 | 0 | 0 | 0 | 0 | 0 | 0 | 0 | 0 | 0
TIE-IN MECÁNICO - TANQUES DE ALMACENAMIENTO DE FLOCULANTE
| A1400 | Aplicación de Tie-In M-001 | 1092.04 | 1092.04 | Prog. |  | 0 | 0 | 0 | 0 | 0 | 0 | 0 | 0 | 0 | 0 | 0 | 0 | 0 | 819.03 | 1092.04 | 1092.04 | 1092.04 | 1092.04
[5 empty] | Actual |  | 0 | 0 | 0 | 0 | 0 | 0 | 0 | 0 | 0 | 0 | 0 | 0 | 0 | 0 | 0 | 0 | 0 | 0
| A1410 | Aplicación de Tie-In M-002 | 1092.04 | 1092.04 | Prog. |  | 0 | 0 | 0 | 0 | 0 | 0 | 0 | 0 | 0 | 0 | 0 | 0 | 0 | 0 | 873.632 | 1092.04 | 1092.04 | 1092.04
[5 empty] | Actual |  | 0 | 0 | 0 | 0 | 0 | 0 | 0 | 0 | 0 | 0 | 0 | 0 | 0 | 0 | 0 | 0 | 0 | 0
| A1420 | SUMINISTRO Y MONTAJE DE FLG SO 150# RF STL A105 - 4" - AA1B | 130.8412 | 130.8412 | Prog. |  | 0 | 0 | 0 | 0 | 0 | 0 | 0 | 0 | 0 | 0 | 0 | 0 | 0 | 0 | 0 | 130.8412 | 130.8412 | 130.8412
[5 empty] | Actual |  | 0 | 0 | 0 | 0 | 0 | 0 | 0 | 0 | 0 | 0 | 0 | 0 | 0 | 0 | 0 | 0 | 0 | 0
OBRAS ELÉCTRICAS
MODIFICACIÓN E INSTALACIÓN DE EQUIPOS ELECTRICOS
| A1430 | Montaje e instalación de cubículo arrancador NEMA size 2m 480 V, 25HP, 3F, 60 Hz. - Size 2 | 1279.5344 | 1279.5344 | Prog. |  | 0 | 0 | 0 | 0 | 0 | 0 | 0 | 1279.5344 | 1279.5344 | 1279.5344 | 1279.5344 | 1279.5344 | 1279.5344 | 1279.5344 | 1279.5344 | 1279.5344 | 1279.5344 | 1279.5344
[5 empty] | Actual |  | 0 | 0 | 0 | 0 | 0 | 0 | 0 | 0 | 0 | 0 | 0 | 0 | 0 | 0 | 0 | 0 | 0 | 0
| A1440 | Caja de conexiones 500x400x150 mm, NEMA 4, 100A, 3F; incluye barras de cobre 100A, bornes y protección contra contactos | 3182.4812 | 3182.4812 | Prog. |  | 0 | 0 | 0 | 0 | 0 | 0 | 0 | 353.609 | 2828.8722 | 3182.4812 | 3182.4812 | 3182.4812 | 3182.4812 | 3182.4812 | 3182.4812 | 3182.4812 | 3182.4812 | 3182.4812
[5 empty] | Actual |  | 0 | 0 | 0 | 0 | 0 | 0 | 0 | 0 | 0 | 0 | 0 | 0 | 0 | 0 | 0 | 0 | 0 | 0
| A1450 | Botonera de campo NEMA 4 con parada de emergencia tipo hongo, piloto LED y JOG; TAGs 1760-PU-33001/02-N y 33101@33105-N | 1506.4812 | 1506.4812 | Prog. |  | 0 | 0 | 0 | 0 | 0 | 0 | 0 | 0 | 0 | 669.5472 | 1506.4812 | 1506.4812 | 1506.4812 | 1506.4812 | 1506.4812 | 1506.4812 | 1506.4812 | 1506.4812
[5 empty] | Actual |  | 0 | 0 | 0 | 0 | 0 | 0 | 0 | 0 | 0 | 0 | 0 | 0 | 0 | 0 | 0 | 0 | 0 | 0
CONDUCTORES ( INCLUYE TENDIDO, CONEXIONADO, MARCADO Y MEGADO)
Conductores de baja tensión
| A1460 | Cable multiconductor XHHW-2 600V 90°C, Cu clase B, aislamiento XLPE, cubierta PVC - 1x3c-4 AWG + (T) | 2180.9076 | 2180.9076 | Prog. |  | 0 | 0 | 0 | 0 | 0 | 0 | 0 | 0 | 0 | 0 | 726.9692 | 2180.9076 | 2180.9076 | 2180.9076 | 2180.9076 | 2180.9076 | 2180.9076 | 2180.9076
[5 empty] | Actual |  | 0 | 0 | 0 | 0 | 0 | 0 | 0 | 0 | 0 | 0 | 0 | 0 | 0 | 0 | 0 | 0 | 0 | 0
| A1470 | Cable multiconductor XHHW-2 600V 90°C, Cu clase B, aislamiento XLPE, cubierta PVC - 1x3c-12 AWG + (T) (nota 1) | 5453.5818 | 5453.5818 | Prog. |  | 0 | 0 | 0 | 0 | 0 | 0 | 0 | 0 | 0 | 0 | 0 | 1168.6247 | 3895.4156 | 5453.5818 | 5453.5818 | 5453.5818 | 5453.5818 | 5453.5818
[5 empty] | Actual |  | 0 | 0 | 0 | 0 | 0 | 0 | 0 | 0 | 0 | 0 | 0 | 0 | 0 | 0 | 0 | 0 | 0 | 0
| A1480 | Cable multiconductor XHHW-2 600V 90°C, Cu clase B, aislamiento XLPE, cubierta PVC - 1x7c-14 AWG | 1950.3869 | 1950.3869 | Prog. |  | 0 | 0 | 0 | 0 | 0 | 0 | 0 | 0 | 0 | 0 | 1300.2579 | 1950.3869 | 1950.3869 | 1950.3869 | 1950.3869 | 1950.3869 | 1950.3869 | 1950.3869
[5 empty] | Actual |  | 0 | 0 | 0 | 0 | 0 | 0 | 0 | 0 | 0 | 0 | 0 | 0 | 0 | 0 | 0 | 0 | 0 | 0
| A1490 | Cable multiconductor XHHW-2 600V 90°C, Cu clase B, aislamiento XLPE, cubierta PVC - 1x7c-14 AWG (nota 1) | 4523.3973 | 4523.3973 | Prog. |  | 0 | 0 | 0 | 0 | 0 | 0 | 0 | 0 | 0 | 0 | 0 | 1809.3589 | 4523.3973 | 4523.3973 | 4523.3973 | 4523.3973 | 4523.3973 | 4523.3973
[5 empty] | Actual |  | 0 | 0 | 0 | 0 | 0 | 0 | 0 | 0 | 0 | 0 | 0 | 0 | 0 | 0 | 0 | 0 | 0 | 0
INSTRUMENTACIÓN Y CONTROL
DESMONTAJE DE INSTRUMENTOS Y VÁLVULAS DE CONTROL
| A1510 | Identificación y desmontaje de instrumentos y válvulas existentes en dosificación de floculante (FE/FIT, LE/LIT y FCV) | 909.6705 | 909.6705 | Prog. |  | 0 | 0 | 0 | 0 | 0 | 682.2529 | 909.6705 | 909.6705 | 909.6705 | 909.6705 | 909.6705 | 909.6705 | 909.6705 | 909.6705 | 909.6705 | 909.6705 | 909.6705 | 909.6705
[5 empty] | Actual |  | 0 | 0 | 0 | 0 | 0 | 0 | 0 | 0 | 0 | 0 | 0 | 0 | 0 | 0 | 0 | 0 | 0 | 0
EVALUACIÓN DE CONDUCTORES Y CANALIZACIONES EXISTENTES
| A1520 | Evaluación de reutilización de cables de alimentación existentes; pruebas de continuidad, resistencia y timbrado (NOTA 2 | 694.0053 | 694.0053 | Prog. |  | 0 | 0 | 0 | 0 | 0 | 0 | 694.0053 | 694.0053 | 694.0053 | 694.0053 | 694.0053 | 694.0053 | 694.0053 | 694.0053 | 694.0053 | 694.0053 | 694.0053 | 694.0053
[5 empty] | Actual |  | 0 | 0 | 0 | 0 | 0 | 0 | 0 | 0 | 0 | 0 | 0 | 0 | 0 | 0 | 0 | 0 | 0 | 0
| A1530 | Evaluación de reutilización de cables de señal analógica existentes; continuidad, resistencia y timbrado (NOTA 3) | 694.0053 | 694.0053 | Prog. |  | 0 | 0 | 0 | 0 | 0 | 0 | 347.0026 | 694.0053 | 694.0053 | 694.0053 | 694.0053 | 694.0053 | 694.0053 | 694.0053 | 694.0053 | 694.0053 | 694.0053 | 694.0053
[5 empty] | Actual |  | 0 | 0 | 0 | 0 | 0 | 0 | 0 | 0 | 0 | 0 | 0 | 0 | 0 | 0 | 0 | 0 | 0 | 0
| A1540 | Desmontaje de conductores existentes no validos para su reutilización (NOTAS 2 Y 3) | 1516.116 | 1516.116 | Prog. |  | 0 | 0 | 0 | 0 | 0 | 0 | 0 | 0 | 1212.8928 | 1516.116 | 1516.116 | 1516.116 | 1516.116 | 1516.116 | 1516.116 | 1516.116 | 1516.116 | 1516.116
[5 empty] | Actual |  | 0 | 0 | 0 | 0 | 0 | 0 | 0 | 0 | 0 | 0 | 0 | 0 | 0 | 0 | 0 | 0 | 0 | 0
| A1550 | Inspección y verificación de bandejas y bancos de ductos existentes para determinar su reutilización | 321.5184 | 321.5184 | Prog. |  | 0 | 0 | 0 | 0 | 0 | 0 | 0 | 0 | 0 | 321.5184 | 321.5184 | 321.5184 | 321.5184 | 321.5184 | 321.5184 | 321.5184 | 321.5184 | 321.5184
[5 empty] | Actual |  | 0 | 0 | 0 | 0 | 0 | 0 | 0 | 0 | 0 | 0 | 0 | 0 | 0 | 0 | 0 | 0 | 0 | 0
INSTRUMENTOS
| A1560 | Manómetro tipo bourdon con sello de diafragma, conexión Ø1/2" NPT macho; incluye montaje y placa. Tags PI-17633001@007 | 1698.2812 | 1698.2812 | Prog. |  | 0 | 0 | 0 | 0 | 0 | 0 | 0 | 0 | 0 | 0 | 0 | 0 | 283.0469 | 1698.2812 | 1698.2812 | 1698.2812 | 1698.2812 | 1698.2812
[5 empty] | Actual |  | 0 | 0 | 0 | 0 | 0 | 0 | 0 | 0 | 0 | 0 | 0 | 0 | 0 | 0 | 0 | 0 | 0 | 0
| A1570 | Sensor de flujo electromagnético Ø1" #150, CS, Tefzel/ETFE, electrodos 316 SS. Tag FE-17633008 | 449.2232 | 449.2232 | Prog. |  | 0 | 0 | 0 | 0 | 0 | 0 | 0 | 0 | 0 | 0 | 0 | 0 | 0 | 449.2232 | 449.2232 | 449.2232 | 449.2232 | 449.2232
[5 empty] | Actual |  | 0 | 0 | 0 | 0 | 0 | 0 | 0 | 0 | 0 | 0 | 0 | 0 | 0 | 0 | 0 | 0 | 0 | 0
| A1580 | Sensor de flujo electromagnético Ø1/2" #150, CS, Tefzel/ETFE, electrodos 316 SS. Tags FE-176330010 y FE-17633012 | 898.4464 | 898.4464 | Prog. |  | 0 | 0 | 0 | 0 | 0 | 0 | 0 | 0 | 0 | 0 | 0 | 0 | 0 | 449.2232 | 898.4464 | 898.4464 | 898.4464 | 898.4464
[5 empty] | Actual |  | 0 | 0 | 0 | 0 | 0 | 0 | 0 | 0 | 0 | 0 | 0 | 0 | 0 | 0 | 0 | 0 | 0 | 0
| A1590 | Sensor de flujo electromagnético Ø1-1/2" #150, SS, Teflon/PTFE, electrodos Hastelloy. Tag FE-17633009 | 449.2232 | 449.2232 | Prog. |  | 0 | 0 | 0 | 0 | 0 | 0 | 0 | 0 | 0 | 0 | 0 | 0 | 0 | 449.2232 | 449.2232 | 449.2232 | 449.2232 | 449.2232
[5 empty] | Actual |  | 0 | 0 | 0 | 0 | 0 | 0 | 0 | 0 | 0 | 0 | 0 | 0 | 0 | 0 | 0 | 0 | 0 | 0
| A1600 | Sensor de flujo electromagnético Ø1" #150, SS, Teflon/PTFE, electrodos Hastelloy. Tags FE-176330011 y FE-17633013 | 898.4464 | 898.4464 | Prog. |  | 0 | 0 | 0 | 0 | 0 | 0 | 0 | 0 | 0 | 0 | 0 | 0 | 0 | 449.2232 | 898.4464 | 898.4464 | 898.4464 | 898.4464
[5 empty] | Actual |  | 0 | 0 | 0 | 0 | 0 | 0 | 0 | 0 | 0 | 0 | 0 | 0 | 0 | 0 | 0 | 0 | 0 | 0
| A1610 | Transmisor indicador de flujo digital programable, remoto a sensor, display, 4-20mA+HART. Tags FIT-17633008@013 | 1059.6696 | 1059.6696 | Prog. |  | 0 | 0 | 0 | 0 | 0 | 0 | 0 | 0 | 0 | 0 | 0 | 0 | 0 | 0 | 794.7522 | 1059.6696 | 1059.6696 | 1059.6696
[5 empty] | Actual |  | 0 | 0 | 0 | 0 | 0 | 0 | 0 | 0 | 0 | 0 | 0 | 0 | 0 | 0 | 0 | 0 | 0 | 0
| A1620 | Sensor/transmisor de nivel radar no contacto, antena PVDF, Ø1-1/2", 4-20mA+HART. Tags LE/LT-17633014 y LE/LT-17633015 | 595.2232 | 595.2232 | Prog. |  | 0 | 0 | 0 | 0 | 0 | 0 | 0 | 0 | 0 | 0 | 0 | 0 | 0 | 595.2232 | 595.2232 | 595.2232 | 595.2232 | 595.2232
[5 empty] | Actual |  | 0 | 0 | 0 | 0 | 0 | 0 | 0 | 0 | 0 | 0 | 0 | 0 | 0 | 0 | 0 | 0 | 0 | 0
| A1630 | Indicador de nivel digital programable, remoto a sensor, display con teclado. Tags LI-17633014 y LI-17633015 | 353.2232 | 353.2232 | Prog. |  | 0 | 0 | 0 | 0 | 0 | 0 | 0 | 0 | 0 | 0 | 0 | 0 | 0 | 0 | 353.2232 | 353.2232 | 353.2232 | 353.2232
[5 empty] | Actual |  | 0 | 0 | 0 | 0 | 0 | 0 | 0 | 0 | 0 | 0 | 0 | 0 | 0 | 0 | 0 | 0 | 0 | 0
| A1640 | Suministro, montaje e instalación de detalle constructivo para montaje de manómetro. Ver estandar MY 0000-7-00005 | 1411.2812 | 1411.2812 | Prog. |  | 0 | 0 | 0 | 0 | 0 | 0 | 0 | 0 | 0 | 0 | 0 | 0 | 156.809 | 1254.4722 | 1411.2812 | 1411.2812 | 1411.2812 | 1411.2812
[5 empty] | Actual |  | 0 | 0 | 0 | 0 | 0 | 0 | 0 | 0 | 0 | 0 | 0 | 0 | 0 | 0 | 0 | 0 | 0 | 0
| A1650 | Detalle constructivo para montaje de sensor de flujo magnético. Estándar MY 0000-7-00001 | 516.2196 | 516.2196 | Prog. |  | 0 | 0 | 0 | 0 | 0 | 0 | 0 | 0 | 0 | 0 | 0 | 0 | 0 | 0 | 0 | 0 | 516.2196 | 516.2196
[5 empty] | Actual |  | 0 | 0 | 0 | 0 | 0 | 0 | 0 | 0 | 0 | 0 | 0 | 0 | 0 | 0 | 0 | 0 | 0 | 0
| A1660 | Detalle constructivo para pedestal de soporte de tres transmisores. Estándar MY 0000-7-00025 | 406.4676 | 406.4676 | Prog. |  | 0 | 0 | 0 | 0 | 0 | 0 | 0 | 0 | 0 | 0 | 0 | 0 | 0 | 0 | 0 | 0 | 406.4676 | 406.4676
[5 empty] | Actual |  | 0 | 0 | 0 | 0 | 0 | 0 | 0 | 0 | 0 | 0 | 0 | 0 | 0 | 0 | 0 | 0 | 0 | 0
| A1670 | Detalle constructivo para montaje de transmisor indicador de flujo. Estándar MY 0000-7-00028 | 1858.0522 | 1858.0522 | Prog. |  | 0 | 0 | 0 | 0 | 0 | 0 | 0 | 0 | 0 | 0 | 0 | 0 | 0 | 0 | 0 | 0 | 1858.0522 | 1858.0522
[5 empty] | Actual |  | 0 | 0 | 0 | 0 | 0 | 0 | 0 | 0 | 0 | 0 | 0 | 0 | 0 | 0 | 0 | 0 | 0 | 0
| A1680 | Detalle constructivo para sensor/transmisor de nivel tipo radar. Estándar MY 0000-7-00007 | 368.4936 | 368.4936 | Prog. |  | 0 | 0 | 0 | 0 | 0 | 0 | 0 | 0 | 0 | 0 | 0 | 0 | 0 | 0 | 0 | 0 | 368.4936 | 368.4936
[5 empty] | Actual |  | 0 | 0 | 0 | 0 | 0 | 0 | 0 | 0 | 0 | 0 | 0 | 0 | 0 | 0 | 0 | 0 | 0 | 0
| A1690 | Detalle constructivo para pedestal de indicador de nivel. Estándar MY 0000-7-00024 | 453.065 | 453.065 | Prog. |  | 0 | 0 | 0 | 0 | 0 | 0 | 0 | 0 | 0 | 0 | 0 | 0 | 0 | 0 | 0 | 0 | 453.065 | 453.065
[5 empty] | Actual |  | 0 | 0 | 0 | 0 | 0 | 0 | 0 | 0 | 0 | 0 | 0 | 0 | 0 | 0 | 0 | 0 | 0 | 0
VÁLVULAS DE CONTROL
| A1700 | Válvula de control de flujo tipo globo, actuador neumático y posicionador, Ø2" #150, CS, 4-20mA+HART. Tag FCV/FY-1763300 | 392.6524 | 392.6524 | Prog. |  | 0 | 0 | 0 | 0 | 0 | 0 | 0 | 0 | 0 | 0 | 0 | 0 | 0 | 0 | 392.6524 | 392.6524 | 392.6524 | 392.6524
[5 empty] | Actual |  | 0 | 0 | 0 | 0 | 0 | 0 | 0 | 0 | 0 | 0 | 0 | 0 | 0 | 0 | 0 | 0 | 0 | 0
| A1710 | Válvula de control tipo globo, actuador neumático y posicionador, Ø1-1/2" #150, CS, HART. Tags FCV/FY-17633011 y 013 | 785.3048 | 785.3048 | Prog. |  | 0 | 0 | 0 | 0 | 0 | 0 | 0 | 0 | 0 | 0 | 0 | 0 | 0 | 0 | 785.3048 | 785.3048 | 785.3048 | 785.3048
[5 empty] | Actual |  | 0 | 0 | 0 | 0 | 0 | 0 | 0 | 0 | 0 | 0 | 0 | 0 | 0 | 0 | 0 | 0 | 0 | 0
| A1720 | Detalle constructivo para montaje de válvulas de control. Estándar MY 0000-7-00016 | 687.7404 | 687.7404 | Prog. |  | 0 | 0 | 0 | 0 | 0 | 0 | 0 | 0 | 0 | 0 | 0 | 0 | 0 | 0 | 687.7404 | 687.7404 | 687.7404 | 687.7404
[5 empty] | Actual |  | 0 | 0 | 0 | 0 | 0 | 0 | 0 | 0 | 0 | 0 | 0 | 0 | 0 | 0 | 0 | 0 | 0 | 0
| A1730 | Verificación y ampliación del tubing de aire para válvulas de control en el área de dosificación de floculantes. | 448.0522 | 448.0522 | Prog. |  | 0 | 0 | 0 | 0 | 0 | 0 | 0 | 0 | 0 | 0 | 0 | 0 | 0 | 0 | 0 | 448.0522 | 448.0522 | 448.0522
[5 empty] | Actual |  | 0 | 0 | 0 | 0 | 0 | 0 | 0 | 0 | 0 | 0 | 0 | 0 | 0 | 0 | 0 | 0 | 0 | 0
CONDUCTORES
| A1740 | Cable de alimentación TC-XHHW-2 600V 90°C, Cu clase B, XLPE/PVC - 3/C #14 AWG (NOTAS 2 y 5) | 7677.3972 | 7677.3972 | Prog. |  | 0 | 0 | 0 | 0 | 0 | 0 | 0 | 0 | 0 | 667.5998 | 3004.1989 | 5340.7981 | 7677.3972 | 7677.3972 | 7677.3972 | 7677.3972 | 7677.3972 | 7677.3972
[5 empty] | Actual |  | 0 | 0 | 0 | 0 | 0 | 0 | 0 | 0 | 0 | 0 | 0 | 0 | 0 | 0 | 0 | 0 | 0 | 0
| A1750 | Cable de instrumentación PLTC/ITC-OS 105°C, pantalla aluminizada con drenaje, PVC - 1P #16 AWG+SHLD | 6322.5624 | 6322.5624 | Prog. |  | 0 | 0 | 0 | 0 | 0 | 0 | 0 | 0 | 0 | 0 | 316.1281 | 2529.025 | 4741.9218 | 6322.5624 | 6322.5624 | 6322.5624 | 6322.5624 | 6322.5624
[5 empty] | Actual |  | 0 | 0 | 0 | 0 | 0 | 0 | 0 | 0 | 0 | 0 | 0 | 0 | 0 | 0 | 0 | 0 | 0 | 0
| A1760 | Cable de instrumentación PLTC/ITC-OS 105°C, pantalla aluminizada con drenaje - 1P #16 AWG+SHLD (NOTAS 3 y 5) | 7677.3972 | 7677.3972 | Prog. |  | 0 | 0 | 0 | 0 | 0 | 0 | 0 | 0 | 0 | 667.5998 | 3004.1989 | 5340.7981 | 7677.3972 | 7677.3972 | 7677.3972 | 7677.3972 | 7677.3972 | 7677.3972
[5 empty] | Actual |  | 0 | 0 | 0 | 0 | 0 | 0 | 0 | 0 | 0 | 0 | 0 | 0 | 0 | 0 | 0 | 0 | 0 | 0
| A1770 | Cable multipar para red DeviceNet ODVA Class 2 Thick, 2PR #15/#18 + SHLD, blindado, PVC gris, certificación CMG PLTC-ER | 448.6074 | 448.6074 | Prog. |  | 0 | 0 | 0 | 0 | 0 | 0 | 0 | 0 | 0 | 448.6074 | 448.6074 | 448.6074 | 448.6074 | 448.6074 | 448.6074 | 448.6074 | 448.6074 | 448.6074
[5 empty] | Actual |  | 0 | 0 | 0 | 0 | 0 | 0 | 0 | 0 | 0 | 0 | 0 | 0 | 0 | 0 | 0 | 0 | 0 | 0
| A1780 | Accesorios para conductores: empalmes, conectores, terminales, multiconectores, tapones, sellos y etiquetas | 1510.744 | 1510.744 | Prog. |  | 0 | 0 | 0 | 0 | 0 | 0 | 0 | 0 | 0 | 671.4418 | 1510.744 | 1510.744 | 1510.744 | 1510.744 | 1510.744 | 1510.744 | 1510.744 | 1510.744
[5 empty] | Actual |  | 0 | 0 | 0 | 0 | 0 | 0 | 0 | 0 | 0 | 0 | 0 | 0 | 0 | 0 | 0 | 0 | 0 | 0
| A1790 | Tarjetas de comunicación DeviceNet compatibles con VFDs existentes de bombas de dosificación de floculante | 176.6116 | 176.6116 | Prog. |  | 0 | 0 | 0 | 0 | 0 | 0 | 0 | 0 | 0 | 0 | 176.6116 | 176.6116 | 176.6116 | 176.6116 | 176.6116 | 176.6116 | 176.6116 | 176.6116
[5 empty] | Actual |  | 0 | 0 | 0 | 0 | 0 | 0 | 0 | 0 | 0 | 0 | 0 | 0 | 0 | 0 | 0 | 0 | 0 | 0
CANALIZACIONES
| A1800 | Tubo de acero galvanizado RGS con revestimiento PVC, longitud 3 m (10 ft) - Ø 3/4" | 1091.9488 | 1091.9488 | Prog. |  | 0 | 0 | 0 | 0 | 0 | 0 | 873.559 | 1091.9488 | 1091.9488 | 1091.9488 | 1091.9488 | 1091.9488 | 1091.9488 | 1091.9488 | 1091.9488 | 1091.9488 | 1091.9488 | 1091.9488
[5 empty] | Actual |  | 0 | 0 | 0 | 0 | 0 | 0 | 0 | 0 | 0 | 0 | 0 | 0 | 0 | 0 | 0 | 0 | 0 | 0
| A1810 | Suministro, montaje e instalación de tubería conduit flexible de acero recubierto C/PVC - Ø 3/4" | 1136.784 | 1136.784 | Prog. |  | 0 | 0 | 0 | 0 | 0 | 0 | 0 | 1136.784 | 1136.784 | 1136.784 | 1136.784 | 1136.784 | 1136.784 | 1136.784 | 1136.784 | 1136.784 | 1136.784 | 1136.784
[5 empty] | Actual |  | 0 | 0 | 0 | 0 | 0 | 0 | 0 | 0 | 0 | 0 | 0 | 0 | 0 | 0 | 0 | 0 | 0 | 0
| A1820 | Accesorios para conduits RGS (cajas condulet, uniones, bushings, abrazaderas, soportería), certificación UL | 453.392 | 453.392 | Prog. |  | 0 | 0 | 0 | 0 | 0 | 0 | 0 | 0 | 453.392 | 453.392 | 453.392 | 453.392 | 453.392 | 453.392 | 453.392 | 453.392 | 453.392 | 453.392
[5 empty] | Actual |  | 0 | 0 | 0 | 0 | 0 | 0 | 0 | 0 | 0 | 0 | 0 | 0 | 0 | 0 | 0 | 0 | 0 | 0
PROGRAMACIÓN DE PLC Y SCADA
| A1830 | Reprogramación del PLC: nueva lógica de control, alarmas, secuencias de fallo, red DeviceNet y verificación de señales | 962.9631 | 962.9631 | Prog. |  | 0 | 0 | 0 | 0 | 0 | 0 | 0 | 0 | 0 | 0 | 0 | 0 | 0 | 0 | 0 | 962.9631 | 962.9631 | 962.9631
[5 empty] | Actual |  | 0 | 0 | 0 | 0 | 0 | 0 | 0 | 0 | 0 | 0 | 0 | 0 | 0 | 0 | 0 | 0 | 0 | 0
| A1840 | Actualización de interfaz SCADA: alarmas, fallos y arranque/parada de arrancadores y VFDs; incluye pruebas | 641.9112 | 641.9112 | Prog. |  | 0 | 0 | 0 | 0 | 0 | 0 | 0 | 0 | 0 | 0 | 0 | 0 | 0 | 0 | 0 | 0 | 641.9112 | 641.9112
[5 empty] | Actual |  | 0 | 0 | 0 | 0 | 0 | 0 | 0 | 0 | 0 | 0 | 0 | 0 | 0 | 0 | 0 | 0 | 0 | 0
CIERRE DE OBRA
| A1850 | CAMINATA DE CONSTRUCCION | 0 | 0 | Prog. |  | 0 | 0 | 0 | 0 | 0 | 0 | 0 | 0 | 0 | 0 | 0 | 0 | 0 | 0 | 0 | 0 | 0 | 0
[5 empty] | Actual |  | 0 | 0 | 0 | 0 | 0 | 0 | 0 | 0 | 0 | 0 | 0 | 0 | 0 | 0 | 0 | 0 | 0 | 0
| A1860 | LEVANTAMIENTO DE OBSERVACIONES | 0 | 0 | Prog. |  | 0 | 0 | 0 | 0 | 0 | 0 | 0 | 0 | 0 | 0 | 0 | 0 | 0 | 0 | 0 | 0 | 0 | 0
[5 empty] | Actual |  | 0 | 0 | 0 | 0 | 0 | 0 | 0 | 0 | 0 | 0 | 0 | 0 | 0 | 0 | 0 | 0 | 0 | 0
| A1870 | LIMPIEZA FINAL DE OBRA | 0 | 0 | Prog. |  | 0 | 0 | 0 | 0 | 0 | 0 | 0 | 0 | 0 | 0 | 0 | 0 | 0 | 0 | 0 | 0 | 0 | 0
[5 empty] | Actual |  | 0 | 0 | 0 | 0 | 0 | 0 | 0 | 0 | 0 | 0 | 0 | 0 | 0 | 0 | 0 | 0 | 0 | 0
| A1880 | DESMOVILIZACION | 3398.63 | 3398.63 | Prog. |  | 0 | 0 | 0 | 0 | 0 | 0 | 0 | 0 | 0 | 0 | 0 | 0 | 0 | 0 | 0 | 0 | 0 | 3398.63
[5 empty] | Actual |  | 0 | 0 | 0 | 0 | 0 | 0 | 0 | 0 | 0 | 0 | 0 | 0 | 0 | 0 | 0 | 0 | 0 | 0
|  | COSTO PROGRAMADO ACUMULADO |  |  |  |  | 0 | 0 | 0 | 2718.904 | 3765.493 | 5489.9048 | 10626.2469 | 21264.279 | 33615.0453 | 50661.7695 | 71416.821 | 95688.5594 | 119119.8479 | 137536.9516 | 150474.6062 | 160157.9284 | 169084.1774 | 172482.8074
|  | COSTO ACTUAL ACUMULADO |  |  |  |  | 0 | 0 | 0 | 0 | 0 | 487.8116 | 5534.6327 | 5534.6327 | 5534.6327 | 5534.6327 | 5534.6327 | 5534.6327 | 5534.6327 | 5534.6327 | 5534.6327 | 5534.6327 | 5534.6327 | 5534.6327
|  | COSTO PROGRAMADO SEMANA |  |  |  |  | 0 | 0 | 0 | 2718.904 | 1046.589 | 1724.4118 | 5136.3421 | 10638.0321 | 12350.7662 | 17046.7243 | 20755.0515 | 24271.7384 | 23431.2885 | 18417.1037 | 12937.6546 | 9683.3222 | 8926.249 | 3398.63
|  | COSTO ACTUAL SEMANA |  |  |  |  | 0 | 0 | 0 | 0 | 0 | 487.8116 | 5046.8211 | 0 | 0 | 0 | 0 | 0 | 0 | 0 | 0 | 0 | 0 | 0

## PHYSICAL % PROGRESS
Contract No:
|  | Contractor Name: |  |  | CONSORCIO CPQ COLUMBITO
|  | Description: |  |  | REPOSICION DEL SISTEMA DE FLOCULANTES — LB0
|  | Contract Start Date: |  |  | 2026-07-02
|  | Contract Finish Date: |  |  | 2026-10-29 | [15 empty] | Fecha de corte
[5 empty] | CONTRACTUAL |  |  |  | FORECAST
[6 empty] | % Project to Date |  |  |  | % Project to Date |  |  |  | S0 | 27 | 28 | 29 | 30 | 31 | 32 | 33 | 34 | 35 | 36 | 37 | 38 | 39 | 40 | 41 | 42 | 43 | 44
CÓDIGO COSTO | Item | Activity / Task | MH/$/EH |  | % Weight | % Plan | % Actual | % total completed | % Weight | % Plan | % Actual | % total completed | From | 0 | 2026-06-26 | 2026-07-03 | 2026-07-10 | 2026-07-17 | 2026-07-24 | 2026-07-31 | 2026-08-07 | 2026-08-14 | 2026-08-21 | 2026-08-28 | 2026-09-04 | 2026-09-11 | 2026-09-18 | 2026-09-25 | 2026-10-02 | 2026-10-09 | 2026-10-16 | 2026-10-23
[5 empty] | 243.6% | [7 empty] | to |  | 2026-07-02 | 2026-07-09 | 2026-07-16 | 2026-07-23 | 2026-07-30 | 2026-08-06 | 2026-08-13 | 2026-08-20 | 2026-08-27 | 2026-09-03 | 2026-09-10 | 2026-09-17 | 2026-09-24 | 2026-10-01 | 2026-10-08 | 2026-10-15 | 2026-10-22 | 2026-10-29
| TOTAL | AVANCE FÍSICO GENERAL |  |  | 100% | 7.4% | 4.116% | 4.116%
Total
REPOSICION DEL SISTEMA DE FLOCULANTES
OBRAS CIVILES
TRABAJOS PRELIMINARES
| A1000 | KOM | 2026-07-01 | 2026-07-01 | 0% | 0% | 0% | 0% | 0% | 0% | 0% | 0% | Prog. | bar: 2026-07-02 to 2026-10-29
[5 empty] | 0% | [7 empty] | Actual | bar: 2026-07-02 to 2026-10-29
| A1010 | GESTION DE RIESGOS | 2026-07-02 | 2026-07-09 | 0% | 0% | 0% | 0% | 0% | 0% | 0% | 0% | Prog. | bar: 2026-07-02 to 2026-10-29
[5 empty] | 0% | [7 empty] | Actual | bar: 2026-07-02 to 2026-10-29
| A1020 | PMAS | 2026-07-02 | 2026-07-09 | 0% | 0% | 0% | 0% | 0% | 0% | 0% | 0% | Prog. | bar: 2026-07-02 to 2026-10-29
[5 empty] | 0% | [7 empty] | Actual | bar: 2026-07-02 to 2026-10-29
| A1030 | FOTOCHECKS | 2026-07-02 | 2026-07-17 | 0% | 0% | 0% | 0% | 0% | 0% | 0% | 0% | Prog. | bar: 2026-07-02 to 2026-10-29
[5 empty] | 0% | [7 empty] | Actual | bar: 2026-07-02 to 2026-10-29
| A1040 | MOVILIZACION DE FACILIDADES, PERSONAL Y EQUIPOS E INDUCCION ESPECIFICA | 2026-07-20 | 2026-07-24 | 1.226% | 100% | 100% | 1.226% | 1.226% | 100% | 100% | 1.226% | Prog. |  | 0% | 0% | 0% | 80% | 100% | 100% | 100% | 100% | 100% | 100% | 100% | 100% | 100% | 100% | 100% | 100% | 100% | 100%
[5 empty] | 1.226% | [7 empty] | Actual |  | 0% | 0% | 0% | 0% | 0% | 0% | 100% | 100% | 100% | 100% | 100% | 100% | 100% | 100% | 100% | 100% | 100% | 100%
| A1050 | TRAZO Y REPLANTEO (PRELIMINAR Y DURANTE LA OBRA) | 2026-07-30 | 2026-07-31 | 0.5885% | 100% | 60% | 0.3531% | 0.5885% | 100% | 60% | 0.3531% | Prog. |  | 0% | 0% | 0% | 0% | 50% | 100% | 100% | 100% | 100% | 100% | 100% | 100% | 100% | 100% | 100% | 100% | 100% | 100%
[5 empty] | 0.5885% | [7 empty] | Actual |  | 0% | 0% | 0% | 0% | 0% | 0% | 60% | 60% | 60% | 60% | 60% | 60% | 60% | 60% | 60% | 60% | 60% | 60%
| A1060 | REPLANTEO DE ÁREA DEL TRABAJO | 2026-09-07 | 2026-09-07 | 0.4119% | 0% | 50% | 0.206% | 0.4119% | 0% | 50% | 0.206% | Prog. |  | 0% | 0% | 0% | 0% | 0% | 0% | 0% | 0% | 0% | 0% | 100% | 100% | 100% | 100% | 100% | 100% | 100% | 100%
[5 empty] | 0.4119% | [7 empty] | Actual |  | 0% | 0% | 0% | 0% | 0% | 0% | 50% | 50% | 50% | 50% | 50% | 50% | 50% | 50% | 50% | 50% | 50% | 50%
DEMOLICIÓN
| A1070 | Demolición de bases e = 50 cm | 2026-07-30 | 2026-08-03 | 0.6591% | 100% | 35.16% | 0.2317% | 0.6591% | 100% | 35.16% | 0.2317% | Prog. |  | 0% | 0% | 0% | 0% | 20% | 100% | 100% | 100% | 100% | 100% | 100% | 100% | 100% | 100% | 100% | 100% | 100% | 100%
[5 empty] | 0.6591% | [7 empty] | Actual |  | 0% | 0% | 0% | 0% | 0% | 0% | 35.16% | 35.16% | 35.16% | 35.16% | 35.16% | 35.16% | 35.16% | 35.16% | 35.16% | 35.16% | 35.16% | 35.16%
CONCRETO SIMPLE
| A1080 | Concreto simple f'c=100 kg/cm2 | 2026-08-05 | 2026-08-05 | 0.004303% | 100% | 0% | 0% | 0.004303% | 100% | 0% | 0% | Prog. |  | 0% | 0% | 0% | 0% | 0% | 100% | 100% | 100% | 100% | 100% | 100% | 100% | 100% | 100% | 100% | 100% | 100% | 100%
[5 empty] | 0.004303% | [7 empty] | Actual | bar: 2026-07-02 to 2026-10-29
CONCRETO ARMADO
| A1090 | Concreto f'c=25MPa, Cemento tipo HS | 2026-08-11 | 2026-08-11 | 0.04809% | 100% | 0% | 0% | 0.04809% | 100% | 0% | 0% | Prog. |  | 0% | 0% | 0% | 0% | 0% | 0% | 100% | 100% | 100% | 100% | 100% | 100% | 100% | 100% | 100% | 100% | 100% | 100%
[5 empty] | 0.04809% | [7 empty] | Actual | bar: 2026-07-02 to 2026-10-29
| A1100 | Encofrado y desencofrado | 2026-08-10 | 2026-08-10 | 0.08391% | 100% | 0% | 0% | 0.08391% | 100% | 0% | 0% | Prog. |  | 0% | 0% | 0% | 0% | 0% | 0% | 100% | 100% | 100% | 100% | 100% | 100% | 100% | 100% | 100% | 100% | 100% | 100%
[5 empty] | 0.08391% | [7 empty] | Actual | bar: 2026-07-02 to 2026-10-29
| A1110 | Acero de Refuerzo (ASTM A-615 G 60, fy = 420 MPa) | 2026-08-07 | 2026-08-07 | 0.0735% | 100% | 0% | 0% | 0.0735% | 100% | 0% | 0% | Prog. |  | 0% | 0% | 0% | 0% | 0% | 0% | 100% | 100% | 100% | 100% | 100% | 100% | 100% | 100% | 100% | 100% | 100% | 100%
[5 empty] | 0.0735% | [7 empty] | Actual | bar: 2026-07-02 to 2026-10-29
OTROS
| A1120 | Varilla roscada Ø1" L=30cm tipo HAS con contratuerca y arandela; anclaje químico HIT-HY 200 o equivalente | 2026-08-12 | 2026-08-12 | 0.1236% | 100% | 0% | 0% | 0.1236% | 100% | 0% | 0% | Prog. |  | 0% | 0% | 0% | 0% | 0% | 0% | 100% | 100% | 100% | 100% | 100% | 100% | 100% | 100% | 100% | 100% | 100% | 100%
[5 empty] | 0.1236% | [7 empty] | Actual | bar: 2026-07-02 to 2026-10-29
| A1130 | Juntas de expansión de acuerdo al plano estándar CRD-DWG-11760-1-33-4002 | 2026-09-21 | 2026-09-21 | 0.09783% | 0% | 0% | 0% | 0.09783% | 0% | 0% | 0% | Prog. |  | 0% | 0% | 0% | 0% | 0% | 0% | 0% | 0% | 0% | 0% | 0% | 0% | 100% | 100% | 100% | 100% | 100% | 100%
[5 empty] | 0.09783% | [7 empty] | Actual | bar: 2026-07-02 to 2026-10-29
| A1140 | Soporte metálico ASTM A36 para tuberías y tableros eléctricos | 2026-09-01 | 2026-09-03 | 0.5384% | 0% | 0% | 0% | 0.5384% | 0% | 0% | 0% | Prog. |  | 0% | 0% | 0% | 0% | 0% | 0% | 0% | 0% | 0% | 100% | 100% | 100% | 100% | 100% | 100% | 100% | 100% | 100%
[5 empty] | 0.5384% | [7 empty] | Actual | bar: 2026-07-02 to 2026-10-29
| A1150 | Placa base para soportería de tuberías | 2026-09-04 | 2026-09-04 | 0.2726% | 0% | 0% | 0% | 0.2726% | 0% | 0% | 0% | Prog. |  | 0% | 0% | 0% | 0% | 0% | 0% | 0% | 0% | 0% | 0% | 100% | 100% | 100% | 100% | 100% | 100% | 100% | 100%
[5 empty] | 0.2726% | [7 empty] | Actual | bar: 2026-07-02 to 2026-10-29
| A1160 | Mortero de nivelacion de cemento e=25 mm, De acuerdo Especificación técnica 000.215.03600_0 | 2026-09-07 | 2026-09-18 | 2.145% | 0% | 0% | 0% | 2.145% | 0% | 0% | 0% | Prog. |  | 0% | 0% | 0% | 0% | 0% | 0% | 0% | 0% | 0% | 0% | 33.33% | 91.67% | 100% | 100% | 100% | 100% | 100% | 100%
[5 empty] | 2.145% | [7 empty] | Actual | bar: 2026-07-02 to 2026-10-29
| A1170 | Perno de expansión 1/2"x3" | 2026-08-13 | 2026-08-21 | 1.401% | 11.11% | 0% | 0% | 1.401% | 11.11% | 0% | 0% | Prog. |  | 0% | 0% | 0% | 0% | 0% | 0% | 11.11% | 88.89% | 100% | 100% | 100% | 100% | 100% | 100% | 100% | 100% | 100% | 100%
[5 empty] | 1.401% | [7 empty] | Actual | bar: 2026-07-02 to 2026-10-29
| A1180 | Perno de expansión 5/8"x3" | 2026-08-24 | 2026-08-25 | 0.357% | 0% | 0% | 0% | 0.357% | 0% | 0% | 0% | Prog. |  | 0% | 0% | 0% | 0% | 0% | 0% | 0% | 0% | 100% | 100% | 100% | 100% | 100% | 100% | 100% | 100% | 100% | 100%
[5 empty] | 0.357% | [7 empty] | Actual | bar: 2026-07-02 to 2026-10-29
| A1190 | Perno de expansión 3/4"x5" | 2026-08-26 | 2026-08-26 | 0.1648% | 0% | 0% | 0% | 0.1648% | 0% | 0% | 0% | Prog. |  | 0% | 0% | 0% | 0% | 0% | 0% | 0% | 0% | 100% | 100% | 100% | 100% | 100% | 100% | 100% | 100% | 100% | 100%
[5 empty] | 0.1648% | [7 empty] | Actual | bar: 2026-07-02 to 2026-10-29
| A1200 | Pernos de anclaje embebido ASTM A36 Ø1/2" de 180 mm de los pedestales | 2026-08-27 | 2026-08-31 | 0.5767% | 0% | 0% | 0% | 0.5767% | 0% | 0% | 0% | Prog. |  | 0% | 0% | 0% | 0% | 0% | 0% | 0% | 0% | 20% | 100% | 100% | 100% | 100% | 100% | 100% | 100% | 100% | 100%
[5 empty] | 0.5767% | [7 empty] | Actual | bar: 2026-07-02 to 2026-10-29
| A1210 | Picado, escarificado y limpieza sobre losa existente | 2026-08-04 | 2026-08-04 | 0.008445% | 100% | 0% | 0% | 0.008445% | 100% | 0% | 0% | Prog. |  | 0% | 0% | 0% | 0% | 0% | 100% | 100% | 100% | 100% | 100% | 100% | 100% | 100% | 100% | 100% | 100% | 100% | 100%
[5 empty] | 0.008445% | [7 empty] | Actual | bar: 2026-07-02 to 2026-10-29
OBRAS MECÁNICAS
GENERALES
| A1220 | Etiquetado de tuberías | 2026-10-06 | 2026-10-20 | 2.06% | 0% | 0% | 0% | 2.06% | 0% | 0% | 0% | Prog. |  | 0% | 0% | 0% | 0% | 0% | 0% | 0% | 0% | 0% | 0% | 0% | 0% | 0% | 0% | 20% | 66.67% | 100% | 100%
[5 empty] | 2.06% | [7 empty] | Actual | bar: 2026-07-02 to 2026-10-29
| A1230 | Limpieza con agua | 2026-10-13 | 2026-10-13 | 0.4119% | 0% | 0% | 0% | 0.4119% | 0% | 0% | 0% | Prog. |  | 0% | 0% | 0% | 0% | 0% | 0% | 0% | 0% | 0% | 0% | 0% | 0% | 0% | 0% | 0% | 100% | 100% | 100%
[5 empty] | 0.4119% | [7 empty] | Actual | bar: 2026-07-02 to 2026-10-29
| A1240 | Pruebas de tuberías | 2026-10-14 | 2026-10-20 | 0.8239% | 0% | 0% | 0% | 0.8239% | 0% | 0% | 0% | Prog. |  | 0% | 0% | 0% | 0% | 0% | 0% | 0% | 0% | 0% | 0% | 0% | 0% | 0% | 0% | 0% | 28.57% | 100% | 100%
[5 empty] | 0.8239% | [7 empty] | Actual | bar: 2026-07-02 to 2026-10-29
Acero de Refuerzo (ASTM A-615 G 60, fy = 420 MPa)
| A1250 | Desmontaje y traslado de bombas existentes | 2026-08-21 | 2026-09-01 | 2.432% | 0% | 75% | 1.824% | 2.432% | 0% | 75% | 1.824% | Prog. |  | 0% | 0% | 0% | 0% | 0% | 0% | 0% | 0% | 58.33% | 100% | 100% | 100% | 100% | 100% | 100% | 100% | 100% | 100%
[5 empty] | 2.432% | [7 empty] | Actual |  | 0% | 0% | 0% | 0% | 0% | 25% | 75% | 75% | 75% | 75% | 75% | 75% | 75% | 75% | 75% | 75% | 75% | 75%
DESMONTAJE DE TUBERÍAS Y ACCESORIOS EXISTENTES
| A1260 | Desmontaje y traslado de tuberías y accesorios existentes | 2026-08-04 | 2026-08-13 | 1.373% | 100% | 20% | 0.2746% | 1.373% | 100% | 20% | 0.2746% | Prog. |  | 0% | 0% | 0% | 0% | 0% | 30% | 100% | 100% | 100% | 100% | 100% | 100% | 100% | 100% | 100% | 100% | 100% | 100%
[5 empty] | 1.373% | [7 empty] | Actual |  | 0% | 0% | 0% | 0% | 0% | 5% | 20% | 20% | 20% | 20% | 20% | 20% | 20% | 20% | 20% | 20% | 20% | 20%
MONTAJE E INSTALACIÓN DE BOMBAS DE DOSIFICACIÓN DE FLOCULANTE
| A1270 | Montaje e instalación de bomba 1760-PU-33101 - Suministro MY | 2026-09-02 | 2026-09-02 | 0.4021% | 0% | 0% | 0% | 0.4021% | 0% | 0% | 0% | Prog. |  | 0% | 0% | 0% | 0% | 0% | 0% | 0% | 0% | 0% | 100% | 100% | 100% | 100% | 100% | 100% | 100% | 100% | 100%
[5 empty] | 0.4021% | [7 empty] | Actual | bar: 2026-07-02 to 2026-10-29
| A1280 | Montaje e instalación de bomba 1760-PU-33102 - Suministro MY | 2026-09-03 | 2026-09-03 | 0.4021% | 0% | 0% | 0% | 0.4021% | 0% | 0% | 0% | Prog. |  | 0% | 0% | 0% | 0% | 0% | 0% | 0% | 0% | 0% | 100% | 100% | 100% | 100% | 100% | 100% | 100% | 100% | 100%
[5 empty] | 0.4021% | [7 empty] | Actual | bar: 2026-07-02 to 2026-10-29
| A1290 | Montaje e instalación de bomba 1760-PU-33103 - Suministro MY | 2026-09-04 | 2026-09-04 | 0.4021% | 0% | 0% | 0% | 0.4021% | 0% | 0% | 0% | Prog. |  | 0% | 0% | 0% | 0% | 0% | 0% | 0% | 0% | 0% | 0% | 100% | 100% | 100% | 100% | 100% | 100% | 100% | 100%
[5 empty] | 0.4021% | [7 empty] | Actual | bar: 2026-07-02 to 2026-10-29
| A1300 | Montaje e instalación de bomba 1760-PU-33104 - Suministro MY | 2026-10-14 | 2026-10-14 | 0.4021% | 0% | 0% | 0% | 0.4021% | 0% | 0% | 0% | Prog. |  | 0% | 0% | 0% | 0% | 0% | 0% | 0% | 0% | 0% | 0% | 0% | 0% | 0% | 0% | 0% | 100% | 100% | 100%
[5 empty] | 0.4021% | [7 empty] | Actual | bar: 2026-07-02 to 2026-10-29
| A1310 | Montaje e instalación de bomba 1760-PU-33105 - Suministro MY | 2026-10-16 | 2026-10-16 | 0.4021% | 0% | 0% | 0% | 0.4021% | 0% | 0% | 0% | Prog. |  | 0% | 0% | 0% | 0% | 0% | 0% | 0% | 0% | 0% | 0% | 0% | 0% | 0% | 0% | 0% | 0% | 100% | 100%
[5 empty] | 0.4021% | [7 empty] | Actual | bar: 2026-07-02 to 2026-10-29
MONTAJE E INSTALACIÓN DE BOMBAS PARA AGUA DE DILUCIÓN
| A1320 | Montaje e instalación de bomba 1760-PU-33001 - Suministro MY | 2026-10-19 | 2026-10-19 | 0.4021% | 0% | 0% | 0% | 0.4021% | 0% | 0% | 0% | Prog. |  | 0% | 0% | 0% | 0% | 0% | 0% | 0% | 0% | 0% | 0% | 0% | 0% | 0% | 0% | 0% | 0% | 100% | 100%
[5 empty] | 0.4021% | [7 empty] | Actual | bar: 2026-07-02 to 2026-10-29
| A1330 | Montaje e instalación de bomba 1760-PU-33002 - Suministro MY | 2026-10-20 | 2026-10-20 | 0.4021% | 0% | 0% | 0% | 0.4021% | 0% | 0% | 0% | Prog. |  | 0% | 0% | 0% | 0% | 0% | 0% | 0% | 0% | 0% | 0% | 0% | 0% | 0% | 0% | 0% | 0% | 100% | 100%
[5 empty] | 0.4021% | [7 empty] | Actual | bar: 2026-07-02 to 2026-10-29
MONTAJE DE TUBERÍAS Y ACCESORIOS - SISTEMA DE FLOCULANTE Y DILUCIÓN
| A1340 | Montaje de línea 3" AA1B - Suministro MY: tubería + accesorios 3" (válv. mariposa y check, bridas, codos, tees, empaques | 2026-08-14 | 2026-10-13 | 11.82% | 0% | 0% | 0% | 11.82% | 0% | 0% | 0% | Prog. |  | 0% | 0% | 0% | 0% | 0% | 0% | 0% | 11.48% | 22.95% | 34.43% | 45.9% | 57.38% | 68.85% | 80.33% | 91.8% | 100% | 100% | 100%
[5 empty] | 11.82% | [7 empty] | Actual | bar: 2026-07-02 to 2026-10-29
| A1350 | Montaje de línea 4" AA1B - Suministro MY: tubería + accesorios 4" (válv. mariposa, bridas, codos, tees, reducción 4"x3", | 2026-09-10 | 2026-09-21 | 2.334% | 0% | 0% | 0% | 2.334% | 0% | 0% | 0% | Prog. |  | 0% | 0% | 0% | 0% | 0% | 0% | 0% | 0% | 0% | 0% | 8.333% | 66.67% | 100% | 100% | 100% | 100% | 100% | 100%
[5 empty] | 2.334% | [7 empty] | Actual | bar: 2026-07-02 to 2026-10-29
| A1360 | Suministro y montaje de línea ½" AA1B - Contratista: tubería + accesorios ½" (válv. bola, bridas SW, empaques, codos, te | 2026-10-01 | 2026-10-12 | 1.716% | 0% | 0% | 0% | 1.716% | 0% | 0% | 0% | Prog. |  | 0% | 0% | 0% | 0% | 0% | 0% | 0% | 0% | 0% | 0% | 0% | 0% | 0% | 8.333% | 66.67% | 100% | 100% | 100%
[5 empty] | 1.716% | [7 empty] | Actual | bar: 2026-07-02 to 2026-10-29
| A1370 | Suministro y montaje de línea 1" AA1B - Contratista: tubería + accesorios 1" (válv. check y bola, bridas SW, empaques, s | 2026-09-07 | 2026-09-28 | 4.996% | 0% | 0% | 0% | 4.996% | 0% | 0% | 0% | Prog. |  | 0% | 0% | 0% | 0% | 0% | 0% | 0% | 0% | 0% | 0% | 18.18% | 50% | 81.82% | 100% | 100% | 100% | 100% | 100%
[5 empty] | 4.996% | [7 empty] | Actual | bar: 2026-07-02 to 2026-10-29
| A1380 | Suministro y montaje de línea 1½" AA1B - Contratista: tubería + accesorios 1½" (válv. check y bola, bridas SW, empaques, | 2026-09-29 | 2026-10-20 | 4.464% | 0% | 0% | 0% | 4.464% | 0% | 0% | 0% | Prog. |  | 0% | 0% | 0% | 0% | 0% | 0% | 0% | 0% | 0% | 0% | 0% | 0% | 0% | 13.64% | 45.45% | 77.27% | 100% | 100%
[5 empty] | 4.464% | [7 empty] | Actual | bar: 2026-07-02 to 2026-10-29
| A1390 | Suministro y montaje de línea 2" AA1B - Contratista: tubería + accesorios 2" (válv. check y bola, bridas SW, empaques, s | 2026-08-14 | 2026-10-02 | 10.86% | 0% | 0% | 0% | 10.86% | 0% | 0% | 0% | Prog. |  | 0% | 0% | 0% | 0% | 0% | 0% | 0% | 14% | 28% | 42% | 56% | 70% | 84% | 98% | 100% | 100% | 100% | 100%
[5 empty] | 10.86% | [7 empty] | Actual | bar: 2026-07-02 to 2026-10-29
TIE-IN MECÁNICO - TANQUES DE ALMACENAMIENTO DE FLOCULANTE
| A1400 | Aplicación de Tie-In M-001 | 2026-09-29 | 2026-10-02 | 1.373% | 0% | 0% | 0% | 1.373% | 0% | 0% | 0% | Prog. |  | 0% | 0% | 0% | 0% | 0% | 0% | 0% | 0% | 0% | 0% | 0% | 0% | 0% | 75% | 100% | 100% | 100% | 100%
[5 empty] | 1.373% | [7 empty] | Actual | bar: 2026-07-02 to 2026-10-29
| A1410 | Aplicación de Tie-In M-002 | 2026-10-05 | 2026-10-09 | 1.373% | 0% | 0% | 0% | 1.373% | 0% | 0% | 0% | Prog. |  | 0% | 0% | 0% | 0% | 0% | 0% | 0% | 0% | 0% | 0% | 0% | 0% | 0% | 0% | 80% | 100% | 100% | 100%
[5 empty] | 1.373% | [7 empty] | Actual | bar: 2026-07-02 to 2026-10-29
| A1420 | SUMINISTRO Y MONTAJE DE FLG SO 150# RF STL A105 - 4" - AA1B | 2026-10-12 | 2026-10-12 | 0.1216% | 0% | 0% | 0% | 0.1216% | 0% | 0% | 0% | Prog. |  | 0% | 0% | 0% | 0% | 0% | 0% | 0% | 0% | 0% | 0% | 0% | 0% | 0% | 0% | 0% | 100% | 100% | 100%
[5 empty] | 0.1216% | [7 empty] | Actual | bar: 2026-07-02 to 2026-10-29
OBRAS ELÉCTRICAS
MODIFICACIÓN E INSTALACIÓN DE EQUIPOS ELECTRICOS
| A1430 | Montaje e instalación de cubículo arrancador NEMA size 2m 480 V, 25HP, 3F, 60 Hz. - Size 2 | 2026-08-14 | 2026-08-19 | 1.216% | 0% | 0% | 0% | 1.216% | 0% | 0% | 0% | Prog. |  | 0% | 0% | 0% | 0% | 0% | 0% | 0% | 100% | 100% | 100% | 100% | 100% | 100% | 100% | 100% | 100% | 100% | 100%
[5 empty] | 1.216% | [7 empty] | Actual | bar: 2026-07-02 to 2026-10-29
| A1440 | Caja de conexiones 500x400x150 mm, NEMA 4, 100A, 3F; incluye barras de cobre 100A, bornes y protección contra contactos | 2026-08-20 | 2026-08-28 | 1.442% | 0% | 0% | 0% | 1.442% | 0% | 0% | 0% | Prog. |  | 0% | 0% | 0% | 0% | 0% | 0% | 0% | 11.11% | 88.89% | 100% | 100% | 100% | 100% | 100% | 100% | 100% | 100% | 100%
[5 empty] | 1.442% | [7 empty] | Actual | bar: 2026-07-02 to 2026-10-29
| A1450 | Botonera de campo NEMA 4 con parada de emergencia tipo hongo, piloto LED y JOG; TAGs 1760-PU-33001/02-N y 33101@33105-N | 2026-08-31 | 2026-09-08 | 1.442% | 0% | 0% | 0% | 1.442% | 0% | 0% | 0% | Prog. |  | 0% | 0% | 0% | 0% | 0% | 0% | 0% | 0% | 0% | 44.44% | 100% | 100% | 100% | 100% | 100% | 100% | 100% | 100%
[5 empty] | 1.442% | [7 empty] | Actual | bar: 2026-07-02 to 2026-10-29
CONDUCTORES ( INCLUYE TENDIDO, CONEXIONADO, MARCADO Y MEGADO)
Conductores de baja tensión
| A1460 | Cable multiconductor XHHW-2 600V 90°C, Cu clase B, aislamiento XLPE, cubierta PVC - 1x3c-4 AWG + (T) | 2026-09-09 | 2026-09-14 | 0.7984% | 0% | 0% | 0% | 0.7984% | 0% | 0% | 0% | Prog. |  | 0% | 0% | 0% | 0% | 0% | 0% | 0% | 0% | 0% | 0% | 33.33% | 100% | 100% | 100% | 100% | 100% | 100% | 100%
[5 empty] | 0.7984% | [7 empty] | Actual | bar: 2026-07-02 to 2026-10-29
| A1470 | Cable multiconductor XHHW-2 600V 90°C, Cu clase B, aislamiento XLPE, cubierta PVC - 1x3c-12 AWG + (T) (nota 1) | 2026-09-15 | 2026-09-28 | 1.997% | 0% | 0% | 0% | 1.997% | 0% | 0% | 0% | Prog. |  | 0% | 0% | 0% | 0% | 0% | 0% | 0% | 0% | 0% | 0% | 0% | 21.43% | 71.43% | 100% | 100% | 100% | 100% | 100%
[5 empty] | 1.997% | [7 empty] | Actual | bar: 2026-07-02 to 2026-10-29
| A1480 | Cable multiconductor XHHW-2 600V 90°C, Cu clase B, aislamiento XLPE, cubierta PVC - 1x7c-14 AWG | 2026-09-09 | 2026-09-11 | 0.714% | 0% | 0% | 0% | 0.714% | 0% | 0% | 0% | Prog. |  | 0% | 0% | 0% | 0% | 0% | 0% | 0% | 0% | 0% | 0% | 66.67% | 100% | 100% | 100% | 100% | 100% | 100% | 100%
[5 empty] | 0.714% | [7 empty] | Actual | bar: 2026-07-02 to 2026-10-29
| A1490 | Cable multiconductor XHHW-2 600V 90°C, Cu clase B, aislamiento XLPE, cubierta PVC - 1x7c-14 AWG (nota 1) | 2026-09-14 | 2026-09-23 | 1.656% | 0% | 0% | 0% | 1.656% | 0% | 0% | 0% | Prog. |  | 0% | 0% | 0% | 0% | 0% | 0% | 0% | 0% | 0% | 0% | 0% | 40% | 100% | 100% | 100% | 100% | 100% | 100%
[5 empty] | 1.656% | [7 empty] | Actual | bar: 2026-07-02 to 2026-10-29
INSTRUMENTACIÓN Y CONTROL
DESMONTAJE DE INSTRUMENTOS Y VÁLVULAS DE CONTROL
| A1510 | Identificación y desmontaje de instrumentos y válvulas existentes en dosificación de floculante (FE/FIT, LE/LIT y FCV) | 2026-08-04 | 2026-08-07 | 1.236% | 100% | 0% | 0% | 1.236% | 100% | 0% | 0% | Prog. |  | 0% | 0% | 0% | 0% | 0% | 75% | 100% | 100% | 100% | 100% | 100% | 100% | 100% | 100% | 100% | 100% | 100% | 100%
[5 empty] | 1.236% | [7 empty] | Actual | bar: 2026-07-02 to 2026-10-29
EVALUACIÓN DE CONDUCTORES Y CANALIZACIONES EXISTENTES
| A1520 | Evaluación de reutilización de cables de alimentación existentes; pruebas de continuidad, resistencia y timbrado (NOTA 2 | 2026-08-11 | 2026-08-12 | 0.6277% | 100% | 0% | 0% | 0.6277% | 100% | 0% | 0% | Prog. |  | 0% | 0% | 0% | 0% | 0% | 0% | 100% | 100% | 100% | 100% | 100% | 100% | 100% | 100% | 100% | 100% | 100% | 100%
[5 empty] | 0.6277% | [7 empty] | Actual | bar: 2026-07-02 to 2026-10-29
| A1530 | Evaluación de reutilización de cables de señal analógica existentes; continuidad, resistencia y timbrado (NOTA 3) | 2026-08-13 | 2026-08-14 | 0.6277% | 50% | 0% | 0% | 0.6277% | 50% | 0% | 0% | Prog. |  | 0% | 0% | 0% | 0% | 0% | 0% | 50% | 100% | 100% | 100% | 100% | 100% | 100% | 100% | 100% | 100% | 100% | 100%
[5 empty] | 0.6277% | [7 empty] | Actual | bar: 2026-07-02 to 2026-10-29
| A1540 | Desmontaje de conductores existentes no validos para su reutilización (NOTAS 2 Y 3) | 2026-08-24 | 2026-08-28 | 2.06% | 0% | 0% | 0% | 2.06% | 0% | 0% | 0% | Prog. |  | 0% | 0% | 0% | 0% | 0% | 0% | 0% | 0% | 80% | 100% | 100% | 100% | 100% | 100% | 100% | 100% | 100% | 100%
[5 empty] | 2.06% | [7 empty] | Actual | bar: 2026-07-02 to 2026-10-29
| A1550 | Inspección y verificación de bandejas y bancos de ductos existentes para determinar su reutilización | 2026-08-31 | 2026-09-01 | 0.4316% | 0% | 0% | 0% | 0.4316% | 0% | 0% | 0% | Prog. |  | 0% | 0% | 0% | 0% | 0% | 0% | 0% | 0% | 0% | 100% | 100% | 100% | 100% | 100% | 100% | 100% | 100% | 100%
[5 empty] | 0.4316% | [7 empty] | Actual | bar: 2026-07-02 to 2026-10-29
INSTRUMENTOS
| A1560 | Manómetro tipo bourdon con sello de diafragma, conexión Ø1/2" NPT macho; incluye montaje y placa. Tags PI-17633001@007 | 2026-09-24 | 2026-09-29 | 1.442% | 0% | 0% | 0% | 1.442% | 0% | 0% | 0% | Prog. |  | 0% | 0% | 0% | 0% | 0% | 0% | 0% | 0% | 0% | 0% | 0% | 0% | 16.67% | 100% | 100% | 100% | 100% | 100%
[5 empty] | 1.442% | [7 empty] | Actual | bar: 2026-07-02 to 2026-10-29
| A1570 | Sensor de flujo electromagnético Ø1" #150, CS, Tefzel/ETFE, electrodos 316 SS. Tag FE-17633008 | 2026-09-30 | 2026-09-30 | 0.4119% | 0% | 0% | 0% | 0.4119% | 0% | 0% | 0% | Prog. |  | 0% | 0% | 0% | 0% | 0% | 0% | 0% | 0% | 0% | 0% | 0% | 0% | 0% | 100% | 100% | 100% | 100% | 100%
[5 empty] | 0.4119% | [7 empty] | Actual | bar: 2026-07-02 to 2026-10-29
| A1580 | Sensor de flujo electromagnético Ø1/2" #150, CS, Tefzel/ETFE, electrodos 316 SS. Tags FE-176330010 y FE-17633012 | 2026-10-01 | 2026-10-02 | 0.8239% | 0% | 0% | 0% | 0.8239% | 0% | 0% | 0% | Prog. |  | 0% | 0% | 0% | 0% | 0% | 0% | 0% | 0% | 0% | 0% | 0% | 0% | 0% | 50% | 100% | 100% | 100% | 100%
[5 empty] | 0.8239% | [7 empty] | Actual | bar: 2026-07-02 to 2026-10-29
| A1590 | Sensor de flujo electromagnético Ø1-1/2" #150, SS, Teflon/PTFE, electrodos Hastelloy. Tag FE-17633009 | 2026-09-30 | 2026-09-30 | 0.4119% | 0% | 0% | 0% | 0.4119% | 0% | 0% | 0% | Prog. |  | 0% | 0% | 0% | 0% | 0% | 0% | 0% | 0% | 0% | 0% | 0% | 0% | 0% | 100% | 100% | 100% | 100% | 100%
[5 empty] | 0.4119% | [7 empty] | Actual | bar: 2026-07-02 to 2026-10-29
| A1600 | Sensor de flujo electromagnético Ø1" #150, SS, Teflon/PTFE, electrodos Hastelloy. Tags FE-176330011 y FE-17633013 | 2026-10-01 | 2026-10-02 | 0.8239% | 0% | 0% | 0% | 0.8239% | 0% | 0% | 0% | Prog. |  | 0% | 0% | 0% | 0% | 0% | 0% | 0% | 0% | 0% | 0% | 0% | 0% | 0% | 50% | 100% | 100% | 100% | 100%
[5 empty] | 0.8239% | [7 empty] | Actual | bar: 2026-07-02 to 2026-10-29
| A1610 | Transmisor indicador de flujo digital programable, remoto a sensor, display, 4-20mA+HART. Tags FIT-17633008@013 | 2026-10-06 | 2026-10-09 | 1.236% | 0% | 0% | 0% | 1.236% | 0% | 0% | 0% | Prog. |  | 0% | 0% | 0% | 0% | 0% | 0% | 0% | 0% | 0% | 0% | 0% | 0% | 0% | 0% | 75% | 100% | 100% | 100%
[5 empty] | 1.236% | [7 empty] | Actual | bar: 2026-07-02 to 2026-10-29
| A1620 | Sensor/transmisor de nivel radar no contacto, antena PVDF, Ø1-1/2", 4-20mA+HART. Tags LE/LT-17633014 y LE/LT-17633015 | 2026-09-30 | 2026-09-30 | 0.4119% | 0% | 0% | 0% | 0.4119% | 0% | 0% | 0% | Prog. |  | 0% | 0% | 0% | 0% | 0% | 0% | 0% | 0% | 0% | 0% | 0% | 0% | 0% | 100% | 100% | 100% | 100% | 100%
[5 empty] | 0.4119% | [7 empty] | Actual | bar: 2026-07-02 to 2026-10-29
| A1630 | Indicador de nivel digital programable, remoto a sensor, display con teclado. Tags LI-17633014 y LI-17633015 | 2026-10-07 | 2026-10-07 | 0.4119% | 0% | 0% | 0% | 0.4119% | 0% | 0% | 0% | Prog. |  | 0% | 0% | 0% | 0% | 0% | 0% | 0% | 0% | 0% | 0% | 0% | 0% | 0% | 0% | 100% | 100% | 100% | 100%
[5 empty] | 0.4119% | [7 empty] | Actual | bar: 2026-07-02 to 2026-10-29
| A1640 | Suministro, montaje e instalación de detalle constructivo para montaje de manómetro. Ver estandar MY 0000-7-00005 | 2026-09-24 | 2026-10-02 | 1.442% | 0% | 0% | 0% | 1.442% | 0% | 0% | 0% | Prog. |  | 0% | 0% | 0% | 0% | 0% | 0% | 0% | 0% | 0% | 0% | 0% | 0% | 11.11% | 88.89% | 100% | 100% | 100% | 100%
[5 empty] | 1.442% | [7 empty] | Actual | bar: 2026-07-02 to 2026-10-29
| A1650 | Detalle constructivo para montaje de sensor de flujo magnético. Estándar MY 0000-7-00001 | 2026-10-19 | 2026-10-19 | 0.2472% | 0% | 0% | 0% | 0.2472% | 0% | 0% | 0% | Prog. |  | 0% | 0% | 0% | 0% | 0% | 0% | 0% | 0% | 0% | 0% | 0% | 0% | 0% | 0% | 0% | 0% | 100% | 100%
[5 empty] | 0.2472% | [7 empty] | Actual | bar: 2026-07-02 to 2026-10-29
| A1660 | Detalle constructivo para pedestal de soporte de tres transmisores. Estándar MY 0000-7-00025 | 2026-10-19 | 2026-10-19 | 0.08239% | 0% | 0% | 0% | 0.08239% | 0% | 0% | 0% | Prog. |  | 0% | 0% | 0% | 0% | 0% | 0% | 0% | 0% | 0% | 0% | 0% | 0% | 0% | 0% | 0% | 0% | 100% | 100%
[5 empty] | 0.08239% | [7 empty] | Actual | bar: 2026-07-02 to 2026-10-29
| A1670 | Detalle constructivo para montaje de transmisor indicador de flujo. Estándar MY 0000-7-00028 | 2026-10-19 | 2026-10-20 | 0.4119% | 0% | 0% | 0% | 0.4119% | 0% | 0% | 0% | Prog. |  | 0% | 0% | 0% | 0% | 0% | 0% | 0% | 0% | 0% | 0% | 0% | 0% | 0% | 0% | 0% | 0% | 100% | 100%
[5 empty] | 0.4119% | [7 empty] | Actual | bar: 2026-07-02 to 2026-10-29
| A1680 | Detalle constructivo para sensor/transmisor de nivel tipo radar. Estándar MY 0000-7-00007 | 2026-10-19 | 2026-10-19 | 0.1373% | 0% | 0% | 0% | 0.1373% | 0% | 0% | 0% | Prog. |  | 0% | 0% | 0% | 0% | 0% | 0% | 0% | 0% | 0% | 0% | 0% | 0% | 0% | 0% | 0% | 0% | 100% | 100%
[5 empty] | 0.1373% | [7 empty] | Actual | bar: 2026-07-02 to 2026-10-29
| A1690 | Detalle constructivo para pedestal de indicador de nivel. Estándar MY 0000-7-00024 | 2026-10-19 | 2026-10-19 | 0.1373% | 0% | 0% | 0% | 0.1373% | 0% | 0% | 0% | Prog. |  | 0% | 0% | 0% | 0% | 0% | 0% | 0% | 0% | 0% | 0% | 0% | 0% | 0% | 0% | 0% | 0% | 100% | 100%
[5 empty] | 0.1373% | [7 empty] | Actual | bar: 2026-07-02 to 2026-10-29
VÁLVULAS DE CONTROL
| A1700 | Válvula de control de flujo tipo globo, actuador neumático y posicionador, Ø2" #150, CS, 4-20mA+HART. Tag FCV/FY-1763300 | 2026-10-05 | 2026-10-05 | 0.4021% | 0% | 0% | 0% | 0.4021% | 0% | 0% | 0% | Prog. |  | 0% | 0% | 0% | 0% | 0% | 0% | 0% | 0% | 0% | 0% | 0% | 0% | 0% | 0% | 100% | 100% | 100% | 100%
[5 empty] | 0.4021% | [7 empty] | Actual | bar: 2026-07-02 to 2026-10-29
| A1710 | Válvula de control tipo globo, actuador neumático y posicionador, Ø1-1/2" #150, CS, HART. Tags FCV/FY-17633011 y 013 | 2026-10-05 | 2026-10-06 | 0.8043% | 0% | 0% | 0% | 0.8043% | 0% | 0% | 0% | Prog. |  | 0% | 0% | 0% | 0% | 0% | 0% | 0% | 0% | 0% | 0% | 0% | 0% | 0% | 0% | 100% | 100% | 100% | 100%
[5 empty] | 0.8043% | [7 empty] | Actual | bar: 2026-07-02 to 2026-10-29
| A1720 | Detalle constructivo para montaje de válvulas de control. Estándar MY 0000-7-00016 | 2026-10-07 | 2026-10-07 | 0.206% | 0% | 0% | 0% | 0.206% | 0% | 0% | 0% | Prog. |  | 0% | 0% | 0% | 0% | 0% | 0% | 0% | 0% | 0% | 0% | 0% | 0% | 0% | 0% | 100% | 100% | 100% | 100%
[5 empty] | 0.206% | [7 empty] | Actual | bar: 2026-07-02 to 2026-10-29
| A1730 | Verificación y ampliación del tubing de aire para válvulas de control en el área de dosificación de floculantes. | 2026-10-09 | 2026-10-12 | 0.4119% | 0% | 0% | 0% | 0.4119% | 0% | 0% | 0% | Prog. |  | 0% | 0% | 0% | 0% | 0% | 0% | 0% | 0% | 0% | 0% | 0% | 0% | 0% | 0% | 0% | 100% | 100% | 100%
[5 empty] | 0.4119% | [7 empty] | Actual | bar: 2026-07-02 to 2026-10-29
CONDUCTORES
| A1740 | Cable de alimentación TC-XHHW-2 600V 90°C, Cu clase B, XLPE/PVC - 3/C #14 AWG (NOTAS 2 y 5) | 2026-09-02 | 2026-09-24 | 3.501% | 0% | 0% | 0% | 3.501% | 0% | 0% | 0% | Prog. |  | 0% | 0% | 0% | 0% | 0% | 0% | 0% | 0% | 0% | 8.696% | 39.13% | 69.57% | 100% | 100% | 100% | 100% | 100% | 100%
[5 empty] | 3.501% | [7 empty] | Actual | bar: 2026-07-02 to 2026-10-29
| A1750 | Cable de instrumentación PLTC/ITC-OS 105°C, pantalla aluminizada con drenaje, PVC - 1P #16 AWG+SHLD | 2026-09-10 | 2026-09-29 | 2.884% | 0% | 0% | 0% | 2.884% | 0% | 0% | 0% | Prog. |  | 0% | 0% | 0% | 0% | 0% | 0% | 0% | 0% | 0% | 0% | 5% | 40% | 75% | 100% | 100% | 100% | 100% | 100%
[5 empty] | 2.884% | [7 empty] | Actual | bar: 2026-07-02 to 2026-10-29
| A1760 | Cable de instrumentación PLTC/ITC-OS 105°C, pantalla aluminizada con drenaje - 1P #16 AWG+SHLD (NOTAS 3 y 5) | 2026-09-02 | 2026-09-24 | 3.501% | 0% | 0% | 0% | 3.501% | 0% | 0% | 0% | Prog. |  | 0% | 0% | 0% | 0% | 0% | 0% | 0% | 0% | 0% | 8.696% | 39.13% | 69.57% | 100% | 100% | 100% | 100% | 100% | 100%
[5 empty] | 3.501% | [7 empty] | Actual | bar: 2026-07-02 to 2026-10-29
| A1770 | Cable multipar para red DeviceNet ODVA Class 2 Thick, 2PR #15/#18 + SHLD, blindado, PVC gris, certificación CMG PLTC-ER | 2026-08-28 | 2026-08-28 | 0.1726% | 0% | 0% | 0% | 0.1726% | 0% | 0% | 0% | Prog. |  | 0% | 0% | 0% | 0% | 0% | 0% | 0% | 0% | 0% | 100% | 100% | 100% | 100% | 100% | 100% | 100% | 100% | 100%
[5 empty] | 0.1726% | [7 empty] | Actual | bar: 2026-07-02 to 2026-10-29
| A1780 | Accesorios para conductores: empalmes, conectores, terminales, multiconectores, tapones, sellos y etiquetas | 2026-08-31 | 2026-09-08 | 1.373% | 0% | 0% | 0% | 1.373% | 0% | 0% | 0% | Prog. |  | 0% | 0% | 0% | 0% | 0% | 0% | 0% | 0% | 0% | 44.44% | 100% | 100% | 100% | 100% | 100% | 100% | 100% | 100%
[5 empty] | 1.373% | [7 empty] | Actual | bar: 2026-07-02 to 2026-10-29
| A1790 | Tarjetas de comunicación DeviceNet compatibles con VFDs existentes de bombas de dosificación de floculante | 2026-09-09 | 2026-09-09 | 0.206% | 0% | 0% | 0% | 0.206% | 0% | 0% | 0% | Prog. |  | 0% | 0% | 0% | 0% | 0% | 0% | 0% | 0% | 0% | 0% | 100% | 100% | 100% | 100% | 100% | 100% | 100% | 100%
[5 empty] | 0.206% | [7 empty] | Actual | bar: 2026-07-02 to 2026-10-29
CANALIZACIONES
| A1800 | Tubo de acero galvanizado RGS con revestimiento PVC, longitud 3 m (10 ft) - Ø 3/4" | 2026-08-10 | 2026-08-14 | 1.098% | 80% | 0% | 0% | 1.098% | 80% | 0% | 0% | Prog. |  | 0% | 0% | 0% | 0% | 0% | 0% | 80% | 100% | 100% | 100% | 100% | 100% | 100% | 100% | 100% | 100% | 100% | 100%
[5 empty] | 1.098% | [7 empty] | Actual | bar: 2026-07-02 to 2026-10-29
| A1810 | Suministro, montaje e instalación de tubería conduit flexible de acero recubierto C/PVC - Ø 3/4" | 2026-08-17 | 2026-08-20 | 1.177% | 0% | 0% | 0% | 1.177% | 0% | 0% | 0% | Prog. |  | 0% | 0% | 0% | 0% | 0% | 0% | 0% | 100% | 100% | 100% | 100% | 100% | 100% | 100% | 100% | 100% | 100% | 100%
[5 empty] | 1.177% | [7 empty] | Actual | bar: 2026-07-02 to 2026-10-29
| A1820 | Accesorios para conduits RGS (cajas condulet, uniones, bushings, abrazaderas, soportería), certificación UL | 2026-08-21 | 2026-08-27 | 0.5885% | 0% | 0% | 0% | 0.5885% | 0% | 0% | 0% | Prog. |  | 0% | 0% | 0% | 0% | 0% | 0% | 0% | 0% | 100% | 100% | 100% | 100% | 100% | 100% | 100% | 100% | 100% | 100%
[5 empty] | 0.5885% | [7 empty] | Actual | bar: 2026-07-02 to 2026-10-29
PROGRAMACIÓN DE PLC Y SCADA
| A1830 | Reprogramación del PLC: nueva lógica de control, alarmas, secuencias de fallo, red DeviceNet y verificación de señales | 2026-10-13 | 2026-10-15 | 1.207% | 0% | 0% | 0% | 1.207% | 0% | 0% | 0% | Prog. |  | 0% | 0% | 0% | 0% | 0% | 0% | 0% | 0% | 0% | 0% | 0% | 0% | 0% | 0% | 0% | 100% | 100% | 100%
[5 empty] | 1.207% | [7 empty] | Actual | bar: 2026-07-02 to 2026-10-29
| A1840 | Actualización de interfaz SCADA: alarmas, fallos y arranque/parada de arrancadores y VFDs; incluye pruebas | 2026-10-16 | 2026-10-20 | 0.8043% | 0% | 0% | 0% | 0.8043% | 0% | 0% | 0% | Prog. |  | 0% | 0% | 0% | 0% | 0% | 0% | 0% | 0% | 0% | 0% | 0% | 0% | 0% | 0% | 0% | 0% | 100% | 100%
[5 empty] | 0.8043% | [7 empty] | Actual | bar: 2026-07-02 to 2026-10-29
CIERRE DE OBRA
| A1850 | CAMINATA DE CONSTRUCCION | 2026-10-21 | 2026-10-21 | 0% | 0% | 0% | 0% | 0% | 0% | 0% | 0% | Prog. | bar: 2026-07-02 to 2026-10-29
[5 empty] | 0% | [7 empty] | Actual | bar: 2026-07-02 to 2026-10-29
| A1860 | LEVANTAMIENTO DE OBSERVACIONES | 2026-10-22 | 2026-10-23 | 0% | 0% | 0% | 0% | 0% | 0% | 0% | 0% | Prog. | bar: 2026-07-02 to 2026-10-29
[5 empty] | 0% | [7 empty] | Actual | bar: 2026-07-02 to 2026-10-29
| A1870 | LIMPIEZA FINAL DE OBRA | 2026-10-26 | 2026-10-26 | 0% | 0% | 0% | 0% | 0% | 0% | 0% | 0% | Prog. | bar: 2026-07-02 to 2026-10-29
[5 empty] | 0% | [7 empty] | Actual | bar: 2026-07-02 to 2026-10-29
| A1880 | DESMOVILIZACION | 2026-10-27 | 2026-10-29 | 1.226% | 0% | 0% | 0% | 1.226% | 0% | 0% | 0% | Prog. |  | 0% | 0% | 0% | 0% | 0% | 0% | 0% | 0% | 0% | 0% | 0% | 0% | 0% | 0% | 0% | 0% | 0% | 100%
[5 empty] | 1.226% | [7 empty] | Actual | bar: 2026-07-02 to 2026-10-29
|  | % PROGRAMADO ACUMULADO (LB0) | [11 empty] | 0% | 0% | 0% | 0% | 0.9808% | 1.652% | 3.825% | 7.4% | 14.45% | 22.9% | 31.63% | 42.2% | 54.28% | 65.34% | 76.58% | 86.16% | 93.46% | 98.77% | 100%
|  | % ACTUAL ACUMULADO | [11 empty] | 0% | 0% | 0% | 0% | 0% | 0% | 0.6768% | 4.116% | 4.116% | 4.116% | 4.116% | 4.116% | 4.116% | 4.116% | 4.116% | 4.116% | 4.116% | 4.116% | 4.116%
|  | % PROGRAMADO SEMANA | [12 empty] | 0% | 0% | 0% | 0.9808% | 0.6713% | 2.173% | 3.575% | 7.054% | 8.447% | 8.731% | 10.57% | 12.08% | 11.05% | 11.24% | 9.584% | 7.296% | 5.316% | 1.226%
|  | % ACTUAL SEMANA | [12 empty] | 0% | 0% | 0% | 0% | 0% | 0.6768% | 3.439% | 0% | 0% | 0% | 0% | 0% | 0% | 0% | 0% | 0% | 0% | 0%

## STAFFING TABULATION CHART
STAFFING TABULATION CHART
Contract No: | 0
Contractor Name: | CONSORCIO CPQ COLUMBITO
Description: | REPOSICION DEL SISTEMA DE FLOCULANTES — LB0
|  | 27 | 28 | 29 | 30 | 31 | 32 | 33 | 34 | 35 | 36 | 37 | 38 | 39 | 40 | 41 | 42 | 43 | 44
|  | 2026-06-26 | 2026-07-03 | 2026-07-10 | 2026-07-17 | 2026-07-24 | 2026-07-31 | 2026-08-07 | 2026-08-14 | 2026-08-21 | 2026-08-28 | 2026-09-04 | 2026-09-11 | 2026-09-18 | 2026-09-25 | 2026-10-02 | 2026-10-09 | 2026-10-16 | 2026-10-23
|  | 2026-07-02 | 2026-07-09 | 2026-07-16 | 2026-07-23 | 2026-07-30 | 2026-08-06 | 2026-08-13 | 2026-08-20 | 2026-08-27 | 2026-09-03 | 2026-09-10 | 2026-09-17 | 2026-09-24 | 2026-10-01 | 2026-10-08 | 2026-10-15 | 2026-10-22 | 2026-10-29
STAFF
Residente de Obra | Plan | bar: 2026-07-02 to 2026-10-29
Act. | bar: 2026-07-02 to 2026-10-29
Ingeniero Supervisor | Plan | 2 | 2 | 2 | 2 | 2 | 2 | 2 | 2 | 2 | 2 | 2 | 2 | 2 | 2 | 2 | 2 | 2 | 2
| Act. | 2026-07-23: 3; 2026-07-30: 3; 2026-08-06: 3; 2026-08-13: 3
Ingeniero de Control de Proyectos | Plan | bar: 2026-07-02 to 2026-10-29
Act. | bar: 2026-07-02 to 2026-10-29
Ingeniero de Calidad | Plan | bar: 2026-07-02 to 2026-10-29
Act. | bar: 2026-07-02 to 2026-10-29
Administrador de Obra | Plan | bar: 2026-07-02 to 2026-10-29
Act. | bar: 2026-07-02 to 2026-10-29
Topógrafo | Plan | bar: 2026-07-02 to 2026-10-29
Act. | bar: 2026-07-02 to 2026-10-29
TOTAL STAFF | Plan | 7 | 7 | 7 | 7 | 7 | 7 | 7 | 7 | 7 | 7 | 7 | 7 | 7 | 7 | 7 | 7 | 7 | 7
| Act. | 0 | 0 | 0 | 8 | 8 | 8 | 8 | 0 | 0 | 0 | 0 | 0 | 0 | 0 | 0 | 0 | 0 | 0
PERSONAL INDIRECTO
Conductor (COUSTER, CAMIONETA) | Plan | 5 | 5 | 5 | 5 | 5 | 5 | 5 | 5 | 5 | 5 | 5 | 5 | 5 | 5 | 5 | 5 | 5 | 5
| Act. | 2026-07-23: 2; 2026-07-30: 2; 2026-08-06: 2; 2026-08-13: 2
Operador camión grúa | Plan | bar: 2026-07-02 to 2026-10-29
Act. | bar: 2026-07-02 to 2026-10-29
Operador camión 4tn | Plan | bar: 2026-07-02 to 2026-10-29
Act.
Rigger | Plan | bar: 2026-07-02 to 2026-10-29
Act. | bar: 2026-07-02 to 2026-10-29
Almacenero | Plan | bar: 2026-07-02 to 2026-10-29
Act. | bar: 2026-07-02 to 2026-10-29
TOTAL | Plan | 9 | 9 | 9 | 9 | 9 | 9 | 9 | 9 | 9 | 9 | 9 | 9 | 9 | 9 | 9 | 9 | 9 | 9
| Act. | 0 | 0 | 0 | 5 | 5 | 5 | 5 | 0 | 0 | 0 | 0 | 0 | 0 | 0 | 0 | 0 | 0 | 0
LABOR
CAPATAZ (CIVIL) | Plan | 0 | 0 | 0 | 1 | 1 | 1 | 1 | 0 | 0 | 0 | 0 | 0 | 0 | 0 | 0 | 0 | 0 | 0
Act. | bar: 2026-07-02 to 2026-10-29
AYUDANTE (CIVIL) | Plan | 0 | 0 | 0 | 2 | 2 | 2 | 2 | 1 | 1 | 0 | 0 | 0 | 0 | 0 | 0 | 0 | 0 | 0
Act. | bar: 2026-07-02 to 2026-10-29
OPERARIO (CIVIL) | Plan | 0 | 0 | 0 | 0 | 1 | 1 | 1 | 1 | 1 | 1 | 0 | 0 | 0 | 0 | 0 | 0 | 0 | 0
Act.
OFICIAL (CIVIL) | Plan | 0 | 0 | 1 | 1 | 1 | 1 | 0 | 0 | 0 | 0 | 0 | 0 | 0 | 0 | 0 | 0 | 0 | 0
Act.
CAPATAZ (MECÁNICO) | Plan | 0 | 0 | 0 | 0 | 0 | 1 | 1 | 1 | 1 | 0 | 0 | 0 | 0 | 0 | 0 | 0 | 0 | 0
Act.
OPERARIO (MECÁNICO) | Plan | 0 | 0 | 0 | 0 | 0 | 1 | 1 | 1 | 3 | 3 | 3 | 4 | 4 | 4 | 4 | 2 | 1 | 0
Act.
AYUDANTE (MECÁNICO) | Plan | 0 | 0 | 0 | 0 | 0 | 1 | 1 | 1 | 3 | 4 | 4 | 4 | 4 | 3 | 3 | 2 | 2 | 0
Act.
SOLDADOR (MECÁNICO) | Plan | 0 | 0 | 0 | 0 | 0 | 0 | 0 | 2 | 2 | 2 | 2 | 2 | 2 | 2 | 2 | 2 | 0 | 0
Act.
CAPATAZ (ELÉCTRICO) | Plan | 0 | 0 | 0 | 0 | 0 | 1 | 1 | 1 | 1 | 0 | 0 | 0 | 0 | 0 | 0 | 0 | 0 | 0
Act.
OPERARIO (ELÉCTRICO) | Plan | 0 | 0 | 0 | 0 | 0 | 1 | 2 | 3 | 3 | 3 | 4 | 4 | 4 | 4 | 2 | 2 | 1 | 0
Act.
AYUDANTE (ELÉCTRICO) | Plan | 0 | 0 | 0 | 0 | 0 | 1 | 2 | 2 | 2 | 3 | 5 | 5 | 5 | 5 | 1 | 1 | 0 | 0
Act.
CAPATAZ ELECTRICISTA (ELÉCTRICO) | Plan | 0 | 0 | 0 | 0 | 0 | 0 | 0 | 1 | 1 | 1 | 1 | 0 | 0 | 0 | 0 | 0 | 0 | 0
Act.
OPERARIO ELECTRICISTA (ELÉCTRICO) | Plan | 0 | 0 | 0 | 0 | 0 | 0 | 0 | 0 | 0 | 0 | 1 | 1 | 1 | 1 | 0 | 0 | 0 | 0
Act.
TOTAL DIRECT | Plan | 0 | 0 | 1 | 4 | 5 | 11 | 12 | 14 | 18 | 17 | 20 | 20 | 20 | 19 | 12 | 9 | 4 | 0
| Act. | 0 | 0 | 0 | 1 | 2 | 2 | 2 | 0 | 0 | 0 | 0 | 0 | 0 | 0 | 0 | 0 | 0 | 0
OVERALL TOTAL
| Plan | 16 | 16 | 17 | 20 | 21 | 27 | 28 | 30 | 34 | 33 | 36 | 36 | 36 | 35 | 28 | 25 | 20 | 16
| Act. | 0 | 0 | 0 | 14 | 15 | 15 | 15 | 0 | 0 | 0 | 0 | 0 | 0 | 0 | 0 | 0 | 0 | 0

## CONSTRUCTION EQUIPMENT SCHE
CONSTRUCTION EQUIPMENT SCHEDULE
Contract No: | 0
Contractor Name: | CONSORCIO CPQ COLUMBITO
Description: | REPOSICION DEL SISTEMA DE FLOCULANTES — LB0
|  | 27 | 28 | 29 | 30 | 31 | 32 | 33 | 34 | 35 | 36 | 37 | 38 | 39 | 40 | 41 | 42 | 43 | 44
|  | 2026-06-26 | 2026-07-03 | 2026-07-10 | 2026-07-17 | 2026-07-24 | 2026-07-31 | 2026-08-07 | 2026-08-14 | 2026-08-21 | 2026-08-28 | 2026-09-04 | 2026-09-11 | 2026-09-18 | 2026-09-25 | 2026-10-02 | 2026-10-09 | 2026-10-16 | 2026-10-23
|  | 2026-07-02 | 2026-07-09 | 2026-07-16 | 2026-07-23 | 2026-07-30 | 2026-08-06 | 2026-08-13 | 2026-08-20 | 2026-08-27 | 2026-09-03 | 2026-09-10 | 2026-09-17 | 2026-09-24 | 2026-10-01 | 2026-10-08 | 2026-10-15 | 2026-10-22 | 2026-10-29
DESCRIPTION
CAMION GRUA DE 12TN | Plan | 0 | 0 | 0 | 1 | 0 | 0 | 0 | 0 | 0 | 0 | 0 | 0 | 0 | 0 | 0 | 0 | 0 | 0
Act.
CAMION BARANDA (4TN) | Plan | 0 | 0 | 0 | 1 | 0 | 0 | 0 | 0 | 0 | 0 | 0 | 0 | 0 | 0 | 0 | 0 | 0 | 0
Act.
NIVEL DE INGENIERO | Plan | 0 | 0 | 0 | 0 | 1 | 0 | 0 | 0 | 0 | 0 | 0 | 0 | 0 | 0 | 0 | 0 | 0 | 0
Act.
ROTOMARTILLO | Plan | 0 | 0 | 0 | 0 | 1 | 0 | 0 | 0 | 0 | 0 | 0 | 0 | 0 | 0 | 0 | 0 | 0 | 0
Act.
VIBRADORA DE CONCRETO | Plan | 0 | 0 | 0 | 0 | 0 | 1 | 0 | 0 | 0 | 0 | 0 | 0 | 0 | 0 | 0 | 0 | 0 | 0
Act.
SIERRA CIRCULAR | Plan | 0 | 0 | 0 | 0 | 0 | 0 | 1 | 0 | 0 | 0 | 0 | 0 | 0 | 0 | 0 | 0 | 0 | 0
Act.
ESMERIL ELÉCTRICO | Plan | 0 | 0 | 0 | 0 | 0 | 0 | 1 | 0 | 0 | 0 | 0 | 0 | 0 | 0 | 0 | 0 | 0 | 0
Act.
AMOLADORA | Plan | 0 | 0 | 0 | 0 | 0 | 1 | 1 | 1 | 1 | 0 | 0 | 0 | 0 | 0 | 0 | 0 | 0 | 0
Act.
COMPRESORA | Plan | 0 | 0 | 0 | 0 | 0 | 0 | 0 | 0 | 0 | 1 | 0 | 0 | 0 | 0 | 0 | 0 | 0 | 0
Act.
MAQUINA DE SOLDAR | Plan | 0 | 0 | 0 | 0 | 0 | 0 | 0 | 2 | 2 | 2 | 2 | 3 | 2 | 2 | 2 | 1 | 1 | 0
Act.
BATIDORA DE GROUT | Plan | 0 | 0 | 0 | 0 | 0 | 0 | 0 | 0 | 0 | 0 | 1 | 1 | 0 | 0 | 0 | 0 | 0 | 0
Act.
TERMOHIGÓMETRO | Plan | 0 | 0 | 0 | 0 | 0 | 0 | 0 | 0 | 0 | 0 | 1 | 1 | 0 | 0 | 0 | 0 | 0 | 0
Act.
PIRÓMETRO | Plan | 0 | 0 | 0 | 0 | 0 | 0 | 0 | 0 | 0 | 0 | 1 | 1 | 0 | 0 | 0 | 0 | 0 | 0
Act.
TALADRO PERCUTOR | Plan | 0 | 0 | 0 | 0 | 0 | 0 | 1 | 1 | 2 | 1 | 1 | 0 | 0 | 0 | 0 | 0 | 0 | 0
Act.
MOTOBOMBA | Plan | 0 | 0 | 0 | 0 | 0 | 0 | 0 | 0 | 0 | 0 | 0 | 0 | 0 | 0 | 0 | 1 | 0 | 0
Act.
BOMBA PARA PRUEBAS HIDROSTÁTICAS | Plan | 0 | 0 | 0 | 0 | 0 | 0 | 0 | 0 | 0 | 0 | 0 | 0 | 0 | 0 | 0 | 1 | 0 | 0
Act.
TIRFOR | Plan | 0 | 0 | 0 | 0 | 0 | 0 | 0 | 0 | 0 | 1 | 1 | 0 | 0 | 0 | 0 | 0 | 0 | 0
Act.
ESMERIL ANGULAR | Plan | 0 | 0 | 0 | 0 | 0 | 0 | 0 | 2 | 2 | 2 | 2 | 2 | 2 | 2 | 1 | 1 | 1 | 0
Act.
ANDAMIOS | Plan | 0 | 0 | 0 | 0 | 0 | 0 | 0 | 6 | 6 | 6 | 6 | 7 | 6 | 6 | 3 | 3 | 0 | 0
Act.
TALADRO | Plan | 0 | 0 | 0 | 0 | 0 | 0 | 0 | 1 | 0 | 0 | 0 | 0 | 0 | 0 | 0 | 0 | 0 | 0
Act.
MULTIMETRO | Plan | 0 | 0 | 0 | 0 | 0 | 0 | 1 | 1 | 1 | 1 | 1 | 1 | 0 | 0 | 0 | 0 | 0 | 0
Act.
MEGÓMETRO | Plan | 0 | 0 | 0 | 0 | 0 | 0 | 0 | 1 | 0 | 0 | 0 | 0 | 0 | 0 | 0 | 0 | 0 | 0
Act.
MEGOMETRO | Plan | 0 | 0 | 0 | 0 | 0 | 0 | 1 | 1 | 1 | 1 | 1 | 0 | 0 | 0 | 0 | 0 | 0 | 0
Act.
GENERADOR DE TONO | Plan | 0 | 0 | 0 | 0 | 0 | 0 | 1 | 0 | 0 | 0 | 0 | 0 | 0 | 0 | 0 | 0 | 0 | 0
Act.
DOBLADORA | Plan | 0 | 0 | 0 | 0 | 0 | 0 | 0 | 0 | 0 | 0 | 0 | 0 | 0 | 0 | 0 | 1 | 0 | 0
Act.
TOTAL EQUIPOS | Plan | 0 | 0 | 0 | 2 | 2 | 2 | 7 | 16 | 15 | 15 | 17 | 16 | 10 | 10 | 6 | 8 | 2 | 0
| Act. | 0 | 0 | 0 | 0 | 0 | 0 | 0 | 0 | 0 | 0 | 0 | 0 | 0 | 0 | 0 | 0 | 0 | 0

## RFI
|  |  | MATRIZ REPORTE DE SOLICITUD DE INFORMACIÓN DE INGENIERIA (RFI) | [6 empty] | CÓDIGO:
VERSIÓN:
FECHA DE VERSIÓN:
[10 empty] | PÁGINA: | 1 DE 1
Fecha de Corte: |  |  | 2026-08-13
Nº | ESTADO | DISCIPLINA | NUMERO DE RFI | ASUNTO | FECHA DE EMISIÓN | FECHA REQUIERE RESPUESTA | ORIGINADOR | ESTADO DE RESPUESTA | TR-RESPUESTA | FECHA RESPUESTA | DIAS DE DEMORA
1 | CERRADO | CONCRETO | PRY-RFI-11760-1-33-4001 | Definición de demolición o escarificado para las estructuras E6 y E7, y detalle de los pedestales P-01 y P-02. | 2026-07-21 | 2026-07-22 | Erik Cieza Mendoza | PROCEDE | MY-PY-0625-26 | 2026-07-30
2 | CERRADO | CONCRETO | PRY-RFI-11760-1-33-4002 | Definición de anclajes y pernos para placas base; discrepancias entre BOM/QPS y el plano CRD-DWG-11760-1-33-4002_0. | 2026-07-21 | 2026-07-22 | Erik Cieza Mendoza | PROCEDE | MY-PY-0625-26 | 2026-07-30

## FCR
|  |  | MATRIZ SOLICITUD DE CAMBIO EN CAMPO (FCR) |  |  |  |  | CÓDIGO:
VERSIÓN:
FECHA DE VERSIÓN:
[8 empty] | PÁGINA: | 1 DE 1
ITEM | CODIGO DOCUMENTO | DISCIPLINA | GENERADO POR | DESCRIPCIÓN SOLICITUD | FECHA RECEPCIÓN CLIENTE | CONTESTADO POR | DESCRIPCION DE RESPUESTA | FECHA DE RESPUESTA - TRANSMITAL | ESTADO | OBSERVACION
1 | PRY-FCR-11760-1-33-4001 | CONCRETO | Erik Cieza Mendoza | Sustituir concreto de 25 MPa con cemento Portland Tipo HS por concreto de 20 MPa con cemento Tipo MS, sustentado en ensayos de resistencia. | 2026-07-20 | Carlos Paredes | Se acepta el cambio de concreto de 25 MPa a 20 MPa. Se debe cumplir con las especificaciones del fabricante del concreto pre-dosificado para la mezcla y colocación. | 2026-07-21 | PROCEDE
2 | PRY-FCR-11760-1-33-4002 | CONCRETO | Erik Cieza Mendoza | Sustituir anclajes epóxicos tipo ES1 en bases T1 y T2 por espárragos tipo B1 de Ø5/8 in x 400 mm, instalados antes del vaciado. | 2026-07-30 | Carlos Paredes | Registrar los cambios en el plano as-built. El contratista debe replantear los pernos según los equipos a instalar, verificando planos vendor e información real de los equipos. | 2026-08-04 | PROCEDE
[11 empty] | RFI | 2
[11 empty] | FCR | 3
[11 empty] | RFD | 4
[11 empty] | NCR | 5
[11 empty] | SVR | 6
[11 empty] | DAILY REPORT | 7

## Registro Fot SEM
PANEL FOTOGRÁFICO
Proyecto: | “REPOSICIÓN DEL SISTEMA DE DOSIFICACIÓN DE FLOCULANTE”
Cliente: | Minera Yanacocha
Contrato: | CW156993
2026-08-07
COMENTARIOS DE LOS REPORTES DIARIOS (semana 10–14 ago):
Lun 10-ago: Retiro de componentes de bombas de floculante (1760-PU-33101); orden y limpieza del área de trabajo.
Mar 11-ago: Desmontaje de válvulas de control (FCV-1715364/368/372); desmontaje de bombas 1760-PU-33001; desmontaje de 8 m de tubería conduit rígida de 1".
Mié 12-ago: Desmontaje de válvulas FCV-1715334/338/342 y sensores FE/FIT; desmontaje de bomba 1760-PU-33104 y líneas inoperativas 1"–1½"; demolición de 2 bases de concreto; traslado de andamios. Alerta roja 10:02–10:08.
2026-08-08
2026-08-09
2026-08-12
2026-08-13

## Carátula
| LOOKAHEAD | [6 empty] | 3WLA-CONTRATO-CH-SEM
LOOKAHEAD-SEMANA
| “REPOSICIÓN DEL SISTEMA DE DOSIFICACIÓN DE FLOCULANTE” | [6 empty] | -CONTRATO
0.84425
DOCUMENTO: |  | 3WLA | [5 empty] | Del | Al |  | 0.84425
N° CONTRATO: |  | CW156993 |  |  |  |  | 49 | 45995 | 46001
NOMBRE DEL DOCUMENTO: |  | LOOKAHEAD-SEMANA 33 -CONTRATO |  |  |  |  | 50 | 46002 | 46008
CÓDIGO DE REPORTE: |  | 3WLA-CONTRATO-CH-SEM 33 |  | Rev 00 |  |  | 51 | 46009 | 46015
NOMBRE DE PROYECTO : |  | “REPOSICIÓN DEL SISTEMA DE DOSIFICACIÓN DE FLOCULANTE” |  |  |  |  | 52 | 46016 | 46022
[7 empty] | 1 - 2026 | 46023 | 46024
CONTRATISTA: |  | CONSORCIO CPQ COLUMBITO |  |  |  |  | 2 - 2026 | 46025 | 46031
[7 empty] | 3 - 2026 | 46032 | 46038
DIA DE CORTE : |  | JUEVES |  |  |  |  | 4 - 2026 | 46039 | 46045
INICIO DE SEMANA : |  | VIERNES |  |  |  |  | 5 - 2026 | 46046 | 46052
[7 empty] | 6 - 2026 | 46053 | 46059
SEMANA DE ANÁLISIS : |  | 33 |  |  |  |  | 7 - 2026 | 46060 | 46066
| del | 2026-08-07 | al | 2026-08-13 |  |  | 8 - 2026 | 46067 | 46073
[7 empty] | 9 - 2026 | 46074 | 46080
FECHA DE REPORTE : |  | 2026-08-14 |  |  |  |  | 10 - 2026 | 46081 | 46087
[7 empty] | 11 - 2026 | 46088 | 46094
| 2026-08-14 | Emitido para su revisión |  |  |  |  | 12 - 2026 | 46095 | 46101
| FECHA | EMITIDO PARA |  | Elaborado | Revisado | Gerente de Proyecto | 13 - 2026 | 46102 | 46108
El cliente solicitó el presupuesto por parte de CPQ para la habilitación y montaje de Templadores

## PPC
|  | NOMBRE DE PROYECTO : |  |  |  |  | “REPOSICIÓN DEL SISTEMA DE DOSIFICACIÓN DE FLOCULANTE”
|  | SEMANA DE ANALISIS : |  |  |  |  | 33 | [10 empty] | 33
|  | PORCENTAJE DE PLAN CUMPLIDO PAC: |  |  |  |  | 55.56% | [10 empty] | 55.56%
|  | PORCENTAJE DE PLAN CUMPLIDO PAE: |  |  |  |  | 0% | [10 empty] | 0% | [18 empty] | MY
[14 empty] | SEMANAL PROGRAMADO | [6 empty] | % Avance | Metrado | SEMANAL REAL | [6 empty] | % Avance | Metrado | [5 empty] | CPQ
[14 empty] | 2026-08-07 | [8 empty] | 2026-08-07
[14 empty] | V | S | D | L | M | M | J |  |  | V | S | D | L | M | M | J
ITEM | DESCRIPTION | Und | CANTIDAD CONTRACTUAL | HH Contractuales | CANTIDAD FORE CAST | HH Forecast | AVANCE ACUMULADO | HH Consumidas | Horas / Pesos para avance Físico Total | SALDO | AVANCE (SEM) | Rate | FRENTE | 2026-08-07 | 2026-08-08 | 2026-08-09 | 2026-08-10 | 2026-08-11 | 2026-08-12 | 2026-08-13 |  |  | 2026-08-07 | 2026-08-08 | 2026-08-09 | 2026-08-10 | 2026-08-11 | 2026-08-12 | 2026-08-13 |  |  | SE CUMPLIÓ | TIPO | COMENTARIO | MEDIDA CORRECTIVA | ATRIBUIBLE
|  |  |  | 8156.6084 |  | 8091.0084 |  | 335.7 | 100.8% | [11 empty] | 3.674% | 97.392 | [7 empty] | 3.439% | 4.2
| “REPOSICIÓN DEL SISTEMA DE DOSIFICACIÓN DE FLOCULANTE” | [12 empty] | 2026-08-08: DÍA DE DESCANSO |  |  |  | DÍA DE DESCANSO
OBRAS CIVILES | bar: 2026-08-07; 2026-08-10 to 2026-08-13
TRABAJOS PRELIMINARES | bar: 2026-08-07; 2026-08-10 to 2026-08-13
A1000 | KOM | Glb. | 1 | 0 | 1 | 0 | 0 | 0 | 0% | 1 | 0 | 0 | [8 empty] | 0% | 0 | [7 empty] | 0% | 0
A1010 | GESTION DE RIESGOS | Glb. | 1 | 0 | 1 | 0 | 0 | 0 | 0% | 1 | 0 | 0 | [8 empty] | 0% | 0 | [7 empty] | 0% | 0
A1020 | PMAS | Glb. | 1 | 0 | 1 | 0 | 0 | 0 | 0% | 1 | 0 | 0 | [8 empty] | 0% | 0 | [7 empty] | 0% | 0
A1030 | FOTOCHECKS | Glb. | 1 | 0 | 1 | 0 | 0 | 0 | 0% | 1 | 0 | 0 | [8 empty] | 0% | 0 | [7 empty] | 0% | 0
A1040 | MOVILIZACION DE FACILIDADES, PERSONAL Y EQUIPOS E INDUCCION ESPECIFICA | Glb. | 0.5 | 100 | 0.5 | 100 | 0.5 | 100 | 1.226% | 0 | 0.5 | 200 | X | 0.1 |  |  | 0.1 | 0.1 | 0.1 | 0.1 | 1.226% | 0.5 |  |  |  | 0.2 | 0.2 | 0.1 |  | 1.226% | 0.5 | SI
A1050 | TRAZO Y REPLANTEO (PRELIMINAR Y DURANTE LA OBRA) | Glb. | 1 | 48 | 1 | 48 | 0.6 | 28.8 | 0.5885% | 0.4 | 0.6 | 48 | X | 0.12 |  |  | 0.12 | 0.12 | 0.12 | 0.12 | 0.3531% | 0.6 |  |  |  | 0.2 | 0.2 | 0.2 |  | 0.3531% | 0.6 | SI
A1060 | REPLANTEO DE ÁREA DEL TRABAJO | Glb. | 1 | 33.6 | 1 | 33.6 | 0.5 | 16.8 | 0.4119% | 0.5 | 0.5 | 33.6 | X | 0.1 |  |  | 0.1 | 0.1 | 0.1 | 0.1 | 0.206% | 0.5 |  |  |  | 0.2 | 0.15 | 0.15 |  | 0.206% | 0.5 | SI
DEMOLICIÓN | bar: 2026-08-07; 2026-08-10 to 2026-08-13
A1070 | Demolición de bases e = 50 cm | m3 | 1.28 | 53.76 | 1.28 | 53.76 | 0.45 | 18.9 | 0.6591% | 0.83 | 0.45 | 42 | X | 0.128 |  |  | 0.128 | 0.128 | 0.128 | 0.128 | 0.3295% | 0.64 |  |  |  |  | 0.2 | 0.25 |  | 0.2317% | 0.45 | NO | CLI-CAM | Avance parcial: se repriorizaron los desmontajes de equipos y líneas solicitados por el cliente. | Completar el saldo en la S34 con la misma cuadrilla. | MY
CONCRETO SIMPLE | bar: 2026-08-07; 2026-08-10 to 2026-08-13
A1080 | Concreto simple f'c=100 kg/cm2 | m3 | 0.08025 | 0.35096 | 0.08025 | 0.35096 | 0 | 0 | 0.004303% | 0.08025 | 0 | 4.3733 | [8 empty] | 0% | 0 | [7 empty] | 0% | 0
CONCRETO ARMADO | bar: 2026-08-07; 2026-08-10 to 2026-08-13
A1090 | Concreto f'c=25MPa, Cemento tipo HS | m3 | 0.897 | 3.9229 | 0.897 | 3.9229 | 0 | 0 | 0.04809% | 0.897 | 0 | 4.3733 | X | 0.1794 |  |  | 0.1794 | 0.1794 | 0.1794 | 0.1794 | 0.04809% | 0.897 | [7 empty] | 0% | 0 | NO | CLI-CAM | Cambio de alcance (FCR-11760-1-33-4001/4002): frente no liberado; se priorizaron desmontajes y trabajos preliminares. | Reprogramar en S34-S35 según liberación de frente y respuesta del cliente. | MY
A1100 | Encofrado y desencofrado | m2 | 7 | 6.8444 | 7 | 6.8444 | 0 | 0 | 0.08391% | 7 | 0 | 0.97778 | X | 1.4 |  |  | 1.4 | 1.4 | 1.4 | 1.4 | 0.08391% | 7 | [7 empty] | 0% | 0 | NO | CLI-CAM | Cambio de alcance (FCR-11760-1-33-4001/4002): frente no liberado; se priorizaron desmontajes y trabajos preliminares. | Reprogramar en S34-S35 según liberación de frente y respuesta del cliente. | MY
A1110 | Acero de Refuerzo (ASTM A-615 G 60, fy = 420 MPa) | kg | 85.155 | 5.9949 | 85.155 | 5.9949 | 0 | 0 | 0.0735% | 85.155 | 0 | 0.0704 | X | 17.031 |  |  | 17.031 | 17.031 | 17.031 | 17.031 | 0.0735% | 85.155 | [7 empty] | 0% | 0 | NO | CLI-CAM | Cambio de alcance (FCR-11760-1-33-4001/4002): frente no liberado; se priorizaron desmontajes y trabajos preliminares. | Reprogramar en S34-S35 según liberación de frente y respuesta del cliente. | MY
OTROS | bar: 2026-08-07; 2026-08-10 to 2026-08-13
A1120 | Varilla roscada Ø1" L=30cm tipo HAS con contratuerca y arandela; anclaje químico HIT-HY 200 o equivalente | UND | 12 | 10.08 | 12 | 10.08 | 0 | 0 | 0.1236% | 12 | 0 | 0.84 | [8 empty] | 0% | 0 | [7 empty] | 0% | 0
A1130 | Juntas de expansión de acuerdo al plano estándar CRD-DWG-11760-1-33-4002 | m | 9.5 | 7.98 | 9.5 | 7.98 | 0 | 0 | 0.09783% | 9.5 | 0 | 0.84 | [8 empty] | 0% | 0 | [7 empty] | 0% | 0
A1140 | Soporte metálico ASTM A36 para tuberías y tableros eléctricos | kg | 653.49 | 43.9145 | 653.49 | 43.9145 | 0 | 0 | 0.5384% | 653.49 | 0 | 0.0672 | [8 empty] | 0% | 0 | [7 empty] | 0% | 0
A1150 | Placa base para soportería de tuberías | kg | 330.92 | 22.2378 | 330.92 | 22.2378 | 0 | 0 | 0.2726% | 330.92 | 0 | 0.0672 | [8 empty] | 0% | 0 | [7 empty] | 0% | 0
A1160 | Mortero de nivelacion de cemento e=25 mm, De acuerdo Especificación técnica 000.215.03600_0 | Lt | 104.1654 | 174.9978 | 104.1654 | 174.9978 | 0 | 0 | 2.145% | 104.1654 | 0 | 1.68 | [8 empty] | 0% | 0 | [7 empty] | 0% | 0
A1170 | Perno de expansión 1/2"x3" | UND | 102 | 114.24 | 102 | 114.24 | 0 | 0 | 1.401% | 102 | 0 | 1.12 | [8 empty] | 0% | 0 | [7 empty] | 0% | 0
A1180 | Perno de expansión 5/8"x3" | UND | 26 | 29.12 | 26 | 29.12 | 0 | 0 | 0.357% | 26 | 0 | 1.12 | [8 empty] | 0% | 0 | [7 empty] | 0% | 0
A1190 | Perno de expansión 3/4"x5" | UND | 12 | 13.44 | 12 | 13.44 | 0 | 0 | 0.1648% | 12 | 0 | 1.12 | [8 empty] | 0% | 0 | [7 empty] | 0% | 0
A1200 | Pernos de anclaje embebido ASTM A36 Ø1/2" de 180 mm de los pedestales | UND | 28 | 47.04 | 28 | 47.04 | 0 | 0 | 0.5767% | 28 | 0 | 1.68 | [8 empty] | 0% | 0 | [7 empty] | 0% | 0
A1210 | Picado, escarificado y limpieza sobre losa existente | m2 | 0.615 | 0.6888 | 0.615 | 0.6888 | 0 | 0 | 0.008445% | 0.615 | 0 | 1.12 | [8 empty] | 0% | 0 | [7 empty] | 0% | 0
OBRAS MECÁNICAS | bar: 2026-08-07; 2026-08-10 to 2026-08-13
GENERALES | bar: 2026-08-07; 2026-08-10 to 2026-08-13
A1220 | Etiquetado de tuberías | Glb. | 1 | 168 | 1 | 168 | 0 | 0 | 2.06% | 1 | 0 | 168 | [8 empty] | 0% | 0 | [7 empty] | 0% | 0
A1230 | Limpieza con agua | Glb. | 1 | 33.6 | 1 | 33.6 | 0 | 0 | 0.4119% | 1 | 0 | 33.6 | [8 empty] | 0% | 0 | [7 empty] | 0% | 0
A1240 | Pruebas de tuberías | Glb. | 1 | 67.2 | 1 | 67.2 | 0 | 0 | 0.8239% | 1 | 0 | 67.2 | [8 empty] | 0% | 0 | [7 empty] | 0% | 0
Acero de Refuerzo (ASTM A-615 G 60, fy = 420 MPa) | bar: 2026-08-07; 2026-08-10 to 2026-08-13
A1250 | Desmontaje y traslado de bombas existentes | UND | 4 | 198.4 | 4 | 198.4 | 3 | 148.8 | 2.432% | 1 | 2 | 49.6 | X | 0.4 |  |  | 0.4 | 0.4 | 0.4 | 0.4 | 1.216% | 2 |  |  |  |  | 1 | 1 |  | 1.216% | 2 | SI
DESMONTAJE DE TUBERÍAS Y ACCESORIOS EXISTENTES | bar: 2026-08-07; 2026-08-10 to 2026-08-13
A1260 | Desmontaje y traslado de tuberías y accesorios existentes | Glb. | 1 | 112 | 1 | 112 | 0.2 | 22.4 | 1.373% | 0.8 | 0.15 | 112 | X | 0.02 |  |  | 0.02 | 0.02 | 0.02 | 0.02 | 0.1373% | 0.1 |  |  |  | 0.03 |  | 0.03 |  | 0.206% | 0.15 | SI
MONTAJE E INSTALACIÓN DE BOMBAS DE DOSIFICACIÓN DE FLOCULANTE | bar: 2026-08-07; 2026-08-10 to 2026-08-13
A1270 | Montaje e instalación de bomba 1760-PU-33101 - Suministro MY | UND | 1 | 32.8 | 1 | 32.8 | 0 | 0 | 0.4021% | 1 | 0 | 32.8 | [8 empty] | 0% | 0 | [7 empty] | 0% | 0
A1280 | Montaje e instalación de bomba 1760-PU-33102 - Suministro MY | UND | 1 | 32.8 | 1 | 32.8 | 0 | 0 | 0.4021% | 1 | 0 | 32.8 | [8 empty] | 0% | 0 | [7 empty] | 0% | 0
A1290 | Montaje e instalación de bomba 1760-PU-33103 - Suministro MY | UND | 1 | 32.8 | 1 | 32.8 | 0 | 0 | 0.4021% | 1 | 0 | 32.8 | [8 empty] | 0% | 0 | [7 empty] | 0% | 0
A1300 | Montaje e instalación de bomba 1760-PU-33104 - Suministro MY | UND | 1 | 32.8 | 1 | 32.8 | 0 | 0 | 0.4021% | 1 | 0 | 32.8 | [8 empty] | 0% | 0 | [7 empty] | 0% | 0
A1310 | Montaje e instalación de bomba 1760-PU-33105 - Suministro MY | UND | 1 | 32.8 | 1 | 32.8 | 0 | 0 | 0.4021% | 1 | 0 | 32.8 | [8 empty] | 0% | 0 | [7 empty] | 0% | 0
| MONTAJE E INSTALACIÓN DE BOMBAS PARA AGUA DE DILUCIÓN | 0 | 1 | 32.8 | 0 | 0 | 0 | 0 | 0.0080426 | 1 | 0 | 32.8 | 0 | 2026-08-07: 0
A1320 | Montaje e instalación de bomba 1760-PU-33001 - Suministro MY | UND | 1 | 32.8 | 0 | 0 | 0 | 0 | 0.4021% | 1 | 0 | 32.8 |  | 2026-08-07: 0 | 0% | 0 | [7 empty] | 0% | 0
A1330 | Montaje e instalación de bomba 1760-PU-33002 - Suministro MY | 0 | 0 | 0 | 0 | 0 | 0 | 0 | 0.4021% | 0 | 0 | 0 |  | 2026-08-07: 0 | 0% | 0 | [7 empty] | 0% | 0
MONTAJE DE TUBERÍAS Y ACCESORIOS - SISTEMA DE FLOCULANTE Y DILUCIÓN | bar: 2026-08-07; 2026-08-10 to 2026-08-13
A1340 | Montaje de línea 3" AA1B - Suministro MY: tubería + accesorios 3" (válv. mariposa y check, bridas, codos, tees, empaques | Glb. | 1 | 964.2 | 1 | 964.2 | 0 | 0 | 11.82% | 1 | 0 | 964.2 | [8 empty] | 0% | 0 | [7 empty] | 0% | 0
A1350 | Montaje de línea 4" AA1B - Suministro MY: tubería + accesorios 4" (válv. mariposa, bridas, codos, tees, reducción 4"x3", | Glb. | 1 | 190.3871 | 1 | 190.3871 | 0 | 0 | 2.334% | 1 | 0 | 190.3871 | [8 empty] | 0% | 0 | [7 empty] | 0% | 0
A1360 | Suministro y montaje de línea ½" AA1B - Contratista: tubería + accesorios ½" (válv. bola, bridas SW, empaques, codos, te | Glb. | 1 | 140.004 | 1 | 140.004 | 0 | 0 | 1.716% | 1 | 0 | 140.004 | [8 empty] | 0% | 0 | [7 empty] | 0% | 0
A1370 | Suministro y montaje de línea 1" AA1B - Contratista: tubería + accesorios 1" (válv. check y bola, bridas SW, empaques, s | Glb. | 1 | 407.5413 | 1 | 407.5413 | 0 | 0 | 4.996% | 1 | 0 | 407.5413 | [8 empty] | 0% | 0 | [7 empty] | 0% | 0
A1380 | Suministro y montaje de línea 1½" AA1B - Contratista: tubería + accesorios 1½" (válv. check y bola, bridas SW, empaques, | Glb. | 1 | 364.0752 | 1 | 364.0752 | 0 | 0 | 4.464% | 1 | 0 | 364.0752 | [8 empty] | 0% | 0 | [7 empty] | 0% | 0
A1390 | Suministro y montaje de línea 2" AA1B - Contratista: tubería + accesorios 2" (válv. check y bola, bridas SW, empaques, s | Glb. | 1 | 886.015 | 1 | 886.015 | 0 | 0 | 10.86% | 1 | 0 | 886.015 | [8 empty] | 0% | 0 | [7 empty] | 0% | 0
TIE-IN MECÁNICO - TANQUES DE ALMACENAMIENTO DE FLOCULANTE | bar: 2026-08-07; 2026-08-10 to 2026-08-13
A1400 | Aplicación de Tie-In M-001 | Glb. | 1 | 112 | 1 | 112 | 0 | 0 | 1.373% | 1 | 0 | 112 | [8 empty] | 0% | 0 | [7 empty] | 0% | 0
A1410 | Aplicación de Tie-In M-002 | Glb. | 1 | 112 | 1 | 112 | 0 | 0 | 1.373% | 1 | 0 | 112 | [8 empty] | 0% | 0 | [7 empty] | 0% | 0
A1420 | SUMINISTRO Y MONTAJE DE FLG SO 150# RF STL A105 - 4" - AA1B | UND | 2 | 9.92 | 2 | 9.92 | 0 | 0 | 0.1216% | 2 | 0 | 4.96 | [8 empty] | 0% | 0 | [7 empty] | 0% | 0
OBRAS ELÉCTRICAS | bar: 2026-08-07; 2026-08-10 to 2026-08-13
MODIFICACIÓN E INSTALACIÓN DE EQUIPOS ELECTRICOS | bar: 2026-08-07; 2026-08-10 to 2026-08-13
A1430 | Montaje e instalación de cubículo arrancador NEMA size 2m 480 V, 25HP, 3F, 60 Hz. - Size 2 | UND | 2 | 99.2 | 2 | 99.2 | 0 | 0 | 1.216% | 2 | 0 | 49.6 | [8 empty] | 0% | 0 | [7 empty] | 0% | 0
A1440 | Caja de conexiones 500x400x150 mm, NEMA 4, 100A, 3F; incluye barras de cobre 100A, bornes y protección contra contactos | UND | 7 | 117.6 | 7 | 117.6 | 0 | 0 | 1.442% | 7 | 0 | 16.8 | [8 empty] | 0% | 0 | [7 empty] | 0% | 0
A1450 | Botonera de campo NEMA 4 con parada de emergencia tipo hongo, piloto LED y JOG; TAGs 1760-PU-33001/02-N y 33101@33105-N | UND | 7 | 117.6 | 7 | 117.6 | 0 | 0 | 1.442% | 7 | 0 | 16.8 | [8 empty] | 0% | 0 | [7 empty] | 0% | 0
CONDUCTORES ( INCLUYE TENDIDO, CONEXIONADO, MARCADO Y MEGADO) | bar: 2026-08-07; 2026-08-10 to 2026-08-13
Conductores de baja tensión | bar: 2026-08-07; 2026-08-10 to 2026-08-13
A1460 | Cable multiconductor XHHW-2 600V 90°C, Cu clase B, aislamiento XLPE, cubierta PVC - 1x3c-4 AWG + (T) | m. | 581.46 | 65.1235 | 581.46 | 65.1235 | 0 | 0 | 0.7984% | 581.46 | 0 | 0.112 | [8 empty] | 0% | 0 | [7 empty] | 0% | 0
A1470 | Cable multiconductor XHHW-2 600V 90°C, Cu clase B, aislamiento XLPE, cubierta PVC - 1x3c-12 AWG + (T) (nota 1) | m. | 1454 | 162.848 | 1454 | 162.848 | 0 | 0 | 1.997% | 1454 | 0 | 0.112 | [8 empty] | 0% | 0 | [7 empty] | 0% | 0
A1480 | Cable multiconductor XHHW-2 600V 90°C, Cu clase B, aislamiento XLPE, cubierta PVC - 1x7c-14 AWG | m. | 520 | 58.24 | 520 | 58.24 | 0 | 0 | 0.714% | 520 | 0 | 0.112 | [8 empty] | 0% | 0 | [7 empty] | 0% | 0
A1490 | Cable multiconductor XHHW-2 600V 90°C, Cu clase B, aislamiento XLPE, cubierta PVC - 1x7c-14 AWG (nota 1) | m. | 1206 | 135.072 | 1206 | 135.072 | 0 | 0 | 1.656% | 1206 | 0 | 0.112 | [8 empty] | 0% | 0 | [7 empty] | 0% | 0
INSTRUMENTACIÓN Y CONTROL | bar: 2026-08-07; 2026-08-10 to 2026-08-13
DESMONTAJE DE INSTRUMENTOS Y VÁLVULAS DE CONTROL | bar: 2026-08-07; 2026-08-10 to 2026-08-13
A1510 | Identificación y desmontaje de instrumentos y válvulas existentes en dosificación de floculante (FE/FIT, LE/LIT y FCV) | Glb. | 1 | 100.8001 | 1 | 100.8001 | 0 | 0 | 1.236% | 1 | 0 | 100.8001 | [8 empty] | 0% | 0 | [7 empty] | 0% | 0
EVALUACIÓN DE CONDUCTORES Y CANALIZACIONES EXISTENTES | bar: 2026-08-07; 2026-08-10 to 2026-08-13
A1520 | Evaluación de reutilización de cables de alimentación existentes; pruebas de continuidad, resistencia y timbrado (NOTA 2 | Gbl. | 1 | 51.2 | 1 | 51.2 | 0 | 0 | 0.6277% | 1 | 0 | 51.2 | [8 empty] | 0% | 0 | [7 empty] | 0% | 0
A1530 | Evaluación de reutilización de cables de señal analógica existentes; continuidad, resistencia y timbrado (NOTA 3) | Gbl. | 1 | 51.2 | 1 | 51.2 | 0 | 0 | 0.6277% | 1 | 0 | 51.2 | [8 empty] | 0% | 0 | [7 empty] | 0% | 0
A1540 | Desmontaje de conductores existentes no validos para su reutilización (NOTAS 2 Y 3) | Gbl. | 1 | 168 | 1 | 168 | 0 | 0 | 2.06% | 1 | 0 | 168 | [8 empty] | 0% | 0 | [7 empty] | 0% | 0
A1550 | Inspección y verificación de bandejas y bancos de ductos existentes para determinar su reutilización | Gbl. | 1 | 35.2 | 1 | 35.2 | 0 | 0 | 0.4316% | 1 | 0 | 35.2 | [8 empty] | 0% | 0 | [7 empty] | 0% | 0
INSTRUMENTOS | bar: 2026-08-07; 2026-08-10 to 2026-08-13
A1560 | Manómetro tipo bourdon con sello de diafragma, conexión Ø1/2" NPT macho; incluye montaje y placa. Tags PI-17633001@007 | UND | 7 | 117.6 | 7 | 117.6 | 0 | 0 | 1.442% | 7 | 0 | 16.8 | [8 empty] | 0% | 0 | [7 empty] | 0% | 0
A1570 | Sensor de flujo electromagnético Ø1" #150, CS, Tefzel/ETFE, electrodos 316 SS. Tag FE-17633008 | UND | 1 | 33.6 | 1 | 33.6 | 0 | 0 | 0.4119% | 1 | 0 | 33.6 | [8 empty] | 0% | 0 | [7 empty] | 0% | 0
A1580 | Sensor de flujo electromagnético Ø1/2" #150, CS, Tefzel/ETFE, electrodos 316 SS. Tags FE-176330010 y FE-17633012 | UND | 2 | 67.2 | 2 | 67.2 | 0 | 0 | 0.8239% | 2 | 0 | 33.6 | [8 empty] | 0% | 0 | [7 empty] | 0% | 0
A1590 | Sensor de flujo electromagnético Ø1-1/2" #150, SS, Teflon/PTFE, electrodos Hastelloy. Tag FE-17633009 | UND | 1 | 33.6 | 1 | 33.6 | 0 | 0 | 0.4119% | 1 | 0 | 33.6 | [8 empty] | 0% | 0 | [7 empty] | 0% | 0
A1600 | Sensor de flujo electromagnético Ø1" #150, SS, Teflon/PTFE, electrodos Hastelloy. Tags FE-176330011 y FE-17633013 | UND | 2 | 67.2 | 2 | 67.2 | 0 | 0 | 0.8239% | 2 | 0 | 33.6 | [8 empty] | 0% | 0 | [7 empty] | 0% | 0
A1610 | Transmisor indicador de flujo digital programable, remoto a sensor, display, 4-20mA+HART. Tags FIT-17633008@013 | UND | 6 | 100.8 | 6 | 100.8 | 0 | 0 | 1.236% | 6 | 0 | 16.8 | [8 empty] | 0% | 0 | [7 empty] | 0% | 0
A1620 | Sensor/transmisor de nivel radar no contacto, antena PVDF, Ø1-1/2", 4-20mA+HART. Tags LE/LT-17633014 y LE/LT-17633015 | UND | 2 | 33.6 | 2 | 33.6 | 0 | 0 | 0.4119% | 2 | 0 | 16.8 | [8 empty] | 0% | 0 | [7 empty] | 0% | 0
A1630 | Indicador de nivel digital programable, remoto a sensor, display con teclado. Tags LI-17633014 y LI-17633015 | UND | 2 | 33.6 | 2 | 33.6 | 0 | 0 | 0.4119% | 2 | 0 | 16.8 | [8 empty] | 0% | 0 | [7 empty] | 0% | 0
A1640 | Suministro, montaje e instalación de detalle constructivo para montaje de manómetro. Ver estandar MY 0000-7-00005 | UND | 7 | 117.6 | 7 | 117.6 | 0 | 0 | 1.442% | 7 | 0 | 16.8 | [8 empty] | 0% | 0 | [7 empty] | 0% | 0
A1650 | Detalle constructivo para montaje de sensor de flujo magnético. Estándar MY 0000-7-00001 | UND | 6 | 20.16 | 6 | 20.16 | 0 | 0 | 0.2472% | 6 | 0 | 3.36 | [8 empty] | 0% | 0 | [7 empty] | 0% | 0
A1660 | Detalle constructivo para pedestal de soporte de tres transmisores. Estándar MY 0000-7-00025 | UND | 2 | 6.72 | 2 | 6.72 | 0 | 0 | 0.08239% | 2 | 0 | 3.36 | [8 empty] | 0% | 0 | [7 empty] | 0% | 0
A1670 | Detalle constructivo para montaje de transmisor indicador de flujo. Estándar MY 0000-7-00028 | UND | 6 | 33.6 | 6 | 33.6 | 0 | 0 | 0.4119% | 6 | 0 | 5.6 | [8 empty] | 0% | 0 | [7 empty] | 0% | 0
A1680 | Detalle constructivo para sensor/transmisor de nivel tipo radar. Estándar MY 0000-7-00007 | UND | 2 | 11.2 | 2 | 11.2 | 0 | 0 | 0.1373% | 2 | 0 | 5.6 | [8 empty] | 0% | 0 | [7 empty] | 0% | 0
A1690 | Detalle constructivo para pedestal de indicador de nivel. Estándar MY 0000-7-00024 | UND | 2 | 11.2 | 2 | 11.2 | 0 | 0 | 0.1373% | 2 | 0 | 5.6 | [8 empty] | 0% | 0 | [7 empty] | 0% | 0
VÁLVULAS DE CONTROL | bar: 2026-08-07; 2026-08-10 to 2026-08-13
A1700 | Válvula de control de flujo tipo globo, actuador neumático y posicionador, Ø2" #150, CS, 4-20mA+HART. Tag FCV/FY-1763300 | UND | 1 | 32.8 | 1 | 32.8 | 0 | 0 | 0.4021% | 1 | 0 | 32.8 | [8 empty] | 0% | 0 | [7 empty] | 0% | 0
A1710 | Válvula de control tipo globo, actuador neumático y posicionador, Ø1-1/2" #150, CS, HART. Tags FCV/FY-17633011 y 013 | UND | 2 | 65.6 | 2 | 65.6 | 0 | 0 | 0.8043% | 2 | 0 | 32.8 | [8 empty] | 0% | 0 | [7 empty] | 0% | 0
A1720 | Detalle constructivo para montaje de válvulas de control. Estándar MY 0000-7-00016 | UND | 3 | 16.8 | 3 | 16.8 | 0 | 0 | 0.206% | 3 | 0 | 5.6 | [8 empty] | 0% | 0 | [7 empty] | 0% | 0
A1730 | Verificación y ampliación del tubing de aire para válvulas de control en el área de dosificación de floculantes. | Gbl. | 1 | 33.6 | 1 | 33.6 | 0 | 0 | 0.4119% | 1 | 0 | 33.6 | [8 empty] | 0% | 0 | [7 empty] | 0% | 0
CONDUCTORES | bar: 2026-08-07; 2026-08-10 to 2026-08-13
A1740 | Cable de alimentación TC-XHHW-2 600V 90°C, Cu clase B, XLPE/PVC - 3/C #14 AWG (NOTAS 2 y 5) | m | 1700 | 285.6 | 1700 | 285.6 | 0 | 0 | 3.501% | 1700 | 0 | 0.168 | [8 empty] | 0% | 0 | [7 empty] | 0% | 0
A1750 | Cable de instrumentación PLTC/ITC-OS 105°C, pantalla aluminizada con drenaje, PVC - 1P #16 AWG+SHLD | m | 1400 | 235.2 | 1400 | 235.2 | 0 | 0 | 2.884% | 1400 | 0 | 0.168 | [8 empty] | 0% | 0 | [7 empty] | 0% | 0
A1760 | Cable de instrumentación PLTC/ITC-OS 105°C, pantalla aluminizada con drenaje - 1P #16 AWG+SHLD (NOTAS 3 y 5) | m | 1700 | 285.6 | 1700 | 285.6 | 0 | 0 | 3.501% | 1700 | 0 | 0.168 | [8 empty] | 0% | 0 | [7 empty] | 0% | 0
A1770 | Cable multipar para red DeviceNet ODVA Class 2 Thick, 2PR #15/#18 + SHLD, blindado, PVC gris, certificación CMG PLTC-ER | m | 80 | 14.08 | 80 | 14.08 | 0 | 0 | 0.1726% | 80 | 0 | 0.176 | [8 empty] | 0% | 0 | [7 empty] | 0% | 0
A1780 | Accesorios para conductores: empalmes, conectores, terminales, multiconectores, tapones, sellos y etiquetas | Gbl. | 1 | 112 | 1 | 112 | 0 | 0 | 1.373% | 1 | 0 | 112 | [8 empty] | 0% | 0 | [7 empty] | 0% | 0
A1790 | Tarjetas de comunicación DeviceNet compatibles con VFDs existentes de bombas de dosificación de floculante | UND | 5 | 16.8 | 5 | 16.8 | 0 | 0 | 0.206% | 5 | 0 | 3.36 | [8 empty] | 0% | 0 | [7 empty] | 0% | 0
CANALIZACIONES | bar: 2026-08-07; 2026-08-10 to 2026-08-13
A1800 | Tubo de acero galvanizado RGS con revestimiento PVC, longitud 3 m (10 ft) - Ø 3/4" | UND | 80 | 89.6 | 80 | 89.6 | 0 | 0 | 1.098% | 80 | 0 | 1.12 | [8 empty] | 0% | 0 | [7 empty] | 0% | 0
A1810 | Suministro, montaje e instalación de tubería conduit flexible de acero recubierto C/PVC - Ø 3/4" | m | 60 | 96 | 60 | 96 | 0 | 0 | 1.177% | 60 | 0 | 1.6 | [8 empty] | 0% | 0 | [7 empty] | 0% | 0
A1820 | Accesorios para conduits RGS (cajas condulet, uniones, bushings, abrazaderas, soportería), certificación UL | Gbl. | 1 | 48 | 1 | 48 | 0 | 0 | 0.5885% | 1 | 0 | 48 | [8 empty] | 0% | 0 | [7 empty] | 0% | 0
PROGRAMACIÓN DE PLC Y SCADA | bar: 2026-08-07; 2026-08-10 to 2026-08-13
A1830 | Reprogramación del PLC: nueva lógica de control, alarmas, secuencias de fallo, red DeviceNet y verificación de señales | Gbl. | 1 | 98.4098 | 1 | 98.4098 | 0 | 0 | 1.207% | 1 | 0 | 98.4098 | [8 empty] | 0% | 0 | [7 empty] | 0% | 0
A1840 | Actualización de interfaz SCADA: alarmas, fallos y arranque/parada de arrancadores y VFDs; incluye pruebas | Gbl. | 1 | 65.6 | 1 | 65.6 | 0 | 0 | 0.8043% | 1 | 0 | 65.6 | [8 empty] | 0% | 0 | [7 empty] | 0% | 0
CIERRE DE OBRA | bar: 2026-08-07; 2026-08-10 to 2026-08-13
A1850 | CAMINATA DE CONSTRUCCION | Glb. | 1 | 0 | 1 | 0 | 0 | 0 | 0% | 1 | 0 | 0 | [8 empty] | 0% | 0 | [7 empty] | 0% | 0
A1860 | LEVANTAMIENTO DE OBSERVACIONES | Glb. | 1 | 0 | 1 | 0 | 0 | 0 | 0% | 1 | 0 | 0 | [8 empty] | 0% | 0 | [7 empty] | 0% | 0
A1870 | LIMPIEZA FINAL DE OBRA | Glb. | 1 | 0 | 1 | 0 | 0 | 0 | 0% | 1 | 0 | 0 | [8 empty] | 0% | 0 | [7 empty] | 0% | 0
A1880 | DESMOVILIZACION | Glb. | 0.5 | 100 | 0.5 | 100 | 0 | 0 | 1.226% | 0.5 | 0 | 200 | [8 empty] | 0% | 0 | [7 empty] | 0% | 0
Formulas:
SEMANAL REAL = +[SEMANAL PROGRAMADO]
SEMANAL REAL = [SEMANAL PROGRAMADO]
S = +[SEMANAL REAL]+1

## PPC ANALISIS
|  | NOMBRE DE PROYECTO : |  |  |  |  | “REPOSICIÓN DEL SISTEMA DE DOSIFICACIÓN DE FLOCULANTE”
|  | SEMANA DE ANALISIS : |  |  |  |  | 33
|  | PORCENTAJE DE PLAN CUMPLIDO PAC: |  |  |  |  | 55.56%
|  | PORCENTAJE DE PLAN CUMPLIDO PAE: |  |  |  |  | 0% | [14 empty] | MY
SEMANA | PPC SEMANAL | PPC META
27 |  | 80%
28 |  | 80%
29 |  | 80%
30 |  | 80%
31 |  | 80%
32 |  | 80%
33 | 55.56% | 80%
34 |  | 80%
35 |  | 80%
36 |  | 80%
37 |  | 80%
38 |  | 80%
39 |  | 80% | [18 empty] | Avance parcial: se repriorizaron los desmontajes de equipos y líneas solicitados por el cliente.
40 |  | 80%
41 |  | 80%
42 |  | 80%
43 |  | 80%
44 |  | 80%
CÁLCULO DE PPC DEL PERIODO
Total de actividades |  | 9
Actividades programadas |  | 9
Actividades ejecutadas programadas |  | 5
Actividades no ejecutadas |  | 4
Actividades ejecutadas no programadas |  | 0
% DE CUMPLIMIENTO - PAC |  | 55.56%
% DE CUMPLIMIENTO - PAE |  | 0%
TIPO | DESCRIPCIÓN | 27 | 28 | 29 | 30 | 31 | 32 | 33 | 34 | 35 | 36 | 37 | 38 | 39 | 40 | 41 | 42 | 43 | 44 | TOTAL
CLI-MAT | CLIENTE - MATERIALES | 0 | 0 | 0 | 0 | 0 | 0 | 0 | 0 | 0 | 0 | 0 | 0 | 0 | 0 | 0 | 0 | 0 | 0 | 0
CLI-ING | CLIENTE - INGENIERÍA | 0 | 0 | 0 | 0 | 0 | 0 | 0 | 0 | 0 | 0 | 0 | 0 | 0 | 0 | 0 | 0 | 0 | 0 | 0
CLI-PRI | CLIENTE - PRIORIDADES | 0 | 0 | 0 | 0 | 0 | 0 | 0 | 0 | 0 | 0 | 0 | 0 | 0 | 0 | 0 | 0 | 0 | 0 | 0
CLI-CAM | CLIENTE - CAMBIO | 0 | 0 | 0 | 0 | 0 | 0 | 4 | 0 | 0 | 0 | 0 | 0 | 0 | 0 | 0 | 0 | 0 | 0 | 4
MAT | MATERIALES | 0 | 0 | 0 | 0 | 0 | 0 | 0 | 0 | 0 | 0 | 0 | 0 | 0 | 0 | 0 | 0% | 0% | 0 | 0
REC | RECURSOS | 0 | 0 | 0 | 0 | 0 | 0 | 0 | 0 | 0 | 0 | 0 | 0 | 0 | 0 | 0 | 0% | 0% | 0 | 0
EP | ERROR PLANIFICACION | 0 | 0 | 0 | 0 | 0 | 0 | 0 | 0 | 0 | 0 | 0 | 0 | 0 | 0 | 0 | 0% | 0% | 0 | 0
DOC | DOCUMENTACION TECNICA | 0 | 0 | 0 | 0 | 0 | 0 | 0 | 0 | 0 | 0 | 0 | 0 | 0 | 0 | 0 | 0% | 0% | 0 | 0
ACT-PREV | ACTIVIDADES PREVIAS | 0 | 0 | 0 | 0 | 0 | 0 | 0 | 0 | 0 | 0 | 0 | 0 | 0 | 0 | 0 | 0% | 0% | 0 | 0
CLIMA | TORMENTAS ELECTRICAS / LLUVIAS INTENSAS | 0 | 0 | 0 | 0 | 0 | 0 | 0 | 0 | 0 | 0 | 0 | 0 | 0 | 0 | 0 | 0% | 0% | 0 | 0
EXT | EXTERNO | 0 | 0 | 0 | 0 | 0 | 0 | 0 | 0 | 0 | 0 | 0 | 0 | 0 | 0 | 0 | 0% | 0% | 0 | 0
SC | SUBCONTRATAS | 0 | 0 | 0 | 0 | 0 | 0 | 0 | 0 | 0 | 0 | 0 | 0 | 0 | 0 | 0 | 0% | 0% | 0 | 0
EJEC | ERRORES DE INGENIERÍA | 0 | 0 | 0 | 0 | 0 | 0 | 0 | 0 | 0 | 0 | 0 | 0 | 0 | 0 | 0 | 0% | 0% | 0 | 0
QA/QC | CONTROL DE CALIDAD | 0 | 0 | 0 | 0 | 0 | 0 | 0 | 0 | 0 | 0 | 0 | 0 | 0 | 0 | 0 | 0% | 0% | 0 | 0
| RESPONSABLE DE RESTRICCION | 0 | 0 | 0 | 0 | 0 | 0 | 4 | 0 | 0 | 0 | 0 | 0 | 0 | 0 | 0 | 0 | 0 | 0 | 4
1 | CPQ | 0 | 0 | 0 | 0 | 0 | 0 | 0 | 0 | 0 | 0 | 0 | 0 | 0 | 0 | 0 | 0 | 0 | 0 | 0
2 | MY | 0 | 0 | 0 | 0 | 0 | 0 | 4 | 0 | 0 | 0 | 0 | 0 | 0 | 0 | 0 | 0 | 0 | 0 | 4
x

## 3WLA
[11 empty] | 34 | [8 empty] | 35 | [8 empty] | 36
[11 empty] | 2026-08-14 | [8 empty] | 2026-08-21 | [8 empty] | 2026-08-28
[11 empty] | V | S | D | L | M | M | J |  |  | V | S | D | L | M | M | J |  |  | V | S | D | L | M | M | J |  |  |  | 2 | 3 | 4 | 5 | 6 | 7 | 8 | 9 | 10 | 11 | 12 | 13 | Comentarios
ITEM | DESCRIPTION | Und | CANTIDAD CONTRACTUAL | CANTIDAD FORE CAST | AVANCE ACUMULADO | SALDO | Rate | HH Contractuales | % Restante | FRENTE | 2026-08-14 | 2026-08-15 | 2026-08-16 | 2026-08-17 | 2026-08-18 | 2026-08-19 | 2026-08-20 | %Avance Construcción | Metrado Construcción | 2026-08-21 | 2026-08-22 | 2026-08-23 | 2026-08-24 | 2026-08-25 | 2026-08-26 | 2026-08-27 | %Avance Construcción | Metrado Construcción | 2026-08-28 | 2026-08-29 | 2026-08-30 | 2026-08-31 | 2026-09-01 | 2026-09-02 | 2026-09-03 | %Avance Construcción | Metrado Construcción |  | PROC | ENGIN | EXTER | EQUIP | WFS | CLI-WORK | CLI-MAT | CLI-SOS | CLI-ENG | PRE-ACT | EHS | QA/QC
| “REPOSICIÓN DEL SISTEMA DE DOSIFICACIÓN DE FLOCULANTE” | [6 empty] | 9311.1955 | 96.39% |  | 2026-08-15: DÍA DE DESCANSO; 2026-08-16: DÍA DE DESCANSO | 9.197% |  |  | DÍA DE DESCANSO | DÍA DE DESCANSO |  |  |  |  | 10.06% |  |  | DÍA DE DESCANSO | DÍA DE DESCANSO | DÍA DE DESCANSO | DÍA DE DESCANSO |  |  | 10.42% |  | #VALUE!
OBRAS CIVILES | bar: 2026-08-14; 2026-08-17 to 2026-08-20
TRABAJOS PRELIMINARES | bar: 2026-08-14; 2026-08-17 to 2026-08-20
A1000 | KOM | Glb. | 1 | 1 | 0 | 1 | 0 | 0 | 0% | [8 empty] | 0% | 0 | [7 empty] | 0% | 0 | [7 empty] | 0% | 0 | 0%
A1010 | GESTION DE RIESGOS | Glb. | 1 | 1 | 0 | 1 | 0 | 0 | 0% | [8 empty] | 0% | 0 | [7 empty] | 0% | 0 | [7 empty] | 0% | 0
A1020 | PMAS | Glb. | 1 | 1 | 0 | 1 | 0 | 0 | 0% | [8 empty] | 0% | 0 | [7 empty] | 0% | 0 | [7 empty] | 0% | 0
A1030 | FOTOCHECKS | Glb. | 1 | 1 | 0 | 1 | 0 | 0 | 0% | [8 empty] | 0% | 0 | [7 empty] | 0% | 0 | [7 empty] | 0% | 0 | 0%
A1040 | MOVILIZACION DE FACILIDADES, PERSONAL Y EQUIPOS E INDUCCION ESPECIFICA | Glb. | 0.5 | 0.5 | 0.5 | 0 | 200 | 100 | 0% | [8 empty] | 0% | 0 | [7 empty] | 0% | 0 | [7 empty] | 0% | 0 | 0%
A1050 | TRAZO Y REPLANTEO (PRELIMINAR Y DURANTE LA OBRA) | Glb. | 1 | 1 | 0.6 | 0.4 | 48 | 48 | 0.2062% | [8 empty] | 0% | 0 | [7 empty] | 0% | 0 | [7 empty] | 0% | 0
A1060 | REPLANTEO DE ÁREA DEL TRABAJO | Glb. | 1 | 1 | 0.5 | 0.5 | 33.6 | 33.6 | 0.1804% | [8 empty] | 0% | 0 | [7 empty] | 0% | 0 | 0.2 |  |  | 0.2 | 0.2 | 0.2 | 0.2 | 0.3609% | 1 | -0.1804%
| DEMOLICIÓN | [9 empty] | 2026-08-17: 0.4; 2026-08-18: 0.43 | [20 empty] | #VALUE!
A1070 | Demolición de bases e = 50 cm | m3 | 1.28 | 1.28 | 0.45 | 0.83 | 42 | 53.76 | 0.3744% |  | 2026-08-17: 0.4; 2026-08-18: 0.43 | 0.3744% | 0.83 | [7 empty] | 0% | 0 | [7 empty] | 0% | 0 | 0%
| CONCRETO SIMPLE | [9 empty] | 2026-08-19: 0.08 | [20 empty] | #VALUE!
A1080 | Concreto simple f'c=100 kg/cm2 | m3 | 0.08025 | 0.08025 | 0 | 0.08025 | 4.3733 | 0.35096 | 0.003769% |  | 2026-08-19: 0.08 | 0.003757% | 0.08 | [7 empty] | 0% | 0 | [7 empty] | 0% | 0
| CONCRETO ARMADO | [32 empty] | Avance parcial: se repriorizaron los desmontajes de equipos y líneas solicitados por el cliente. | bar: 2026-08-14; 2026-08-17 to 2026-08-20
A1090 | Concreto f'c=25MPa, Cemento tipo HS | m3 | 0.897 | 0.897 | 0 | 0.897 | 4.3733 | 3.9229 | 0.04213% |  | 2026-08-20: 0.897 | 0.04213% | 0.897 | [7 empty] | 0% | 0 | [7 empty] | 0% | 0 | 0%
A1100 | Encofrado y desencofrado | m2 | 7 | 7 | 0 | 7 | 0.97778 | 6.8444 | 0.07351% |  | 2026-08-14: 3.5; 2026-08-17: 3.5 | 0.07351% | 7 | [7 empty] | 0% | 0 | [7 empty] | 0% | 0
A1110 | Acero de Refuerzo (ASTM A-615 G 60, fy = 420 MPa) | kg | 85.155 | 85.155 | 0 | 85.155 | 0.0704 | 5.9949 | 0.06438% |  | 2026-08-17: 28.4; 2026-08-18: 28.4; 2026-08-19: 28.36 | 0.06439% | 85.16 | [7 empty] | 0% | 0 | [7 empty] | 0% | 0 | -3.78e-06%
| OTROS | [36 empty] | #VALUE! | bar: 2026-08-14; 2026-08-17 to 2026-08-20
A1120 | Varilla roscada Ø1" L=30cm tipo HAS con contratuerca y arandela; anclaje químico HIT-HY 200 o equivalente | UND | 12 | 12 | 0 | 12 | 0.84 | 10.08 | 0.1083% | [8 empty] | 0% | 0 | [7 empty] | 0% | 0 | [7 empty] | 0% | 0 | 0.1083%
A1130 | Juntas de expansión de acuerdo al plano estándar CRD-DWG-11760-1-33-4002 | m | 9.5 | 9.5 | 0 | 9.5 | 0.84 | 7.98 | 0.0857% | [8 empty] | 0% | 0 | [7 empty] | 0% | 0 | [7 empty] | 0% | 0 | 0.0857%
A1140 | Soporte metálico ASTM A36 para tuberías y tableros eléctricos | kg | 653.49 | 653.49 | 0 | 653.49 | 0.0672 | 43.9145 | 0.4716% | [8 empty] | 0% | 0 | [7 empty] | 0% | 0 | 130.698 |  |  | 130.698 | 130.698 | 130.698 | 130.698 | 0.4716% | 653.49 | 0%
A1150 | Placa base para soportería de tuberías | kg | 330.92 | 330.92 | 0 | 330.92 | 0.0672 | 22.2378 | 0.2388% | [9 empty] | 0 | [7 empty] | 0% | 0 | [7 empty] | 0% | 0
A1160 | Mortero de nivelacion de cemento e=25 mm, De acuerdo Especificación técnica 000.215.03600_0 | Lt | 104.1654 | 104.1654 | 0 | 104.1654 | 1.68 | 174.9978 | 1.879% | [9 empty] | 0 | [7 empty] | 0% | 0 | 6.9444 |  |  | 6.9444 | 6.9444 | 6.9444 | 6.9444 | 0.6265% | 34.722 | 1.253%
A1170 | Perno de expansión 1/2"x3" | UND | 102 | 102 | 0 | 102 | 1.12 | 114.24 | 1.227% |  | 2026-08-14: 15.8667; 2026-08-17: 15.8667; 2026-08-18: 15.8667 |  | 47.6 | 2.2667 |  |  | 2.2667 | 2.2667 | 2.2667 | 2.2667 | 0.1363% | 11.3333 | [7 empty] | 0% | 0 | 1.091%
A1180 | Perno de expansión 5/8"x3" | UND | 26 | 26 | 0 | 26 | 1.12 | 29.12 | 0.3127% | [9 empty] | 0 | 5.2 |  |  | 5.2 | 5.2 | 5.2 | 5.2 | 0.3127% | 26 | [7 empty] | 0% | 0
A1190 | Perno de expansión 3/4"x5" | UND | 12 | 12 | 0 | 12 | 1.12 | 13.44 | 0.1443% | [9 empty] | 0 | 2.4 |  |  | 2.4 | 2.4 | 2.4 | 2.4 | 0.1443% | 12 | [7 empty] | 0% | 0
A1200 | Pernos de anclaje embebido ASTM A36 Ø1/2" de 180 mm de los pedestales | UND | 28 | 28 | 0 | 28 | 1.68 | 47.04 | 0.5052% | [8 empty] | 0% | 0 | 1.12 |  |  | 1.12 | 1.12 | 1.12 | 1.12 | 0.101% | 5.6 | 4.48 |  |  | 4.48 | 4.48 | 4.48 | 4.48 | 0.4042% | 22.4 | 0%
A1210 | Picado, escarificado y limpieza sobre losa existente | m2 | 0.615 | 0.615 | 0 | 0.615 | 1.12 | 0.6888 | 0.007398% | [8 empty] | 0% | 0 | [7 empty] | 0% | 0 | [7 empty] | 0% | 0 | 0.007398%
| OBRAS MECÁNICAS | [36 empty] | #VALUE! | bar: 2026-08-14; 2026-08-17 to 2026-08-20
GENERALES | bar: 2026-08-14; 2026-08-17 to 2026-08-20
A1220 | Etiquetado de tuberías | Glb. | 1 | 1 | 0 | 1 | 168 | 168 | 1.804% | [8 empty] | 0% | 0 | [7 empty] | 0% | 0 | [7 empty] | 0% | 0 | 1.804%
A1230 | Limpieza con agua | Glb. | 1 | 1 | 0 | 1 | 33.6 | 33.6 | 0.3609% | [8 empty] | 0% | 0 | [7 empty] | 0% | 0 | [7 empty] | 0% | 0 | 0.3609%
A1240 | Pruebas de tuberías | Glb. | 1 | 1 | 0 | 1 | 67.2 | 67.2 | 0.7217% | [8 empty] | 0% | 0 | [7 empty] | 0% | 0 | [7 empty] | 0% | 0 | 0.7217%
| Acero de Refuerzo (ASTM A-615 G 60, fy = 420 MPa) | [36 empty] | #VALUE! | bar: 2026-08-14; 2026-08-17 to 2026-08-20
A1250 | Desmontaje y traslado de bombas existentes | UND | 4 | 4 | 3 | 1 | 49.6 | 198.4 | 0.5327% | [8 empty] | 0% | 0 | 0.46667 |  |  | 0.46667 | 0.46667 | 0.46667 | 0.46667 | 1.243% | 2.3333 | 0.33333 |  |  | 0.33333 | 0.33333 | 0.33333 | 0.33333 | 0.8878% | 1.6667 | -1.598%
| DESMONTAJE DE TUBERÍAS Y ACCESORIOS EXISTENTES | [36 empty] | #VALUE! | bar: 2026-08-14; 2026-08-17 to 2026-08-20
A1260 | Desmontaje y traslado de tuberías y accesorios existentes | Glb. | 1 | 1 | 0.2 | 0.8 | 112 | 112 | 0.9623% |  | 0.19 |  |  | 0.19 | 0.19 | 0.19 | 0.18 | 1.131% | 0.94 | [7 empty] | 0% | 0 | [7 empty] | 0% | 0 | -0.1684%
MONTAJE E INSTALACIÓN DE BOMBAS DE DOSIFICACIÓN DE FLOCULANTE | bar: 2026-08-14; 2026-08-17 to 2026-08-20
A1270 | Montaje e instalación de bomba 1760-PU-33101 - Suministro MY | UND | 1 | 1 | 0 | 1 | 32.8 | 32.8 | 0.3523% | [8 empty] | 0% | 0 | [7 empty] | 0% | 0 | 0.2 |  |  | 0.2 | 0.2 | 0.2 | 0.2 | 0.3523% | 1 | 0%
A1280 | Montaje e instalación de bomba 1760-PU-33102 - Suministro MY | UND | 1 | 1 | 0 | 1 | 32.8 | 32.8 | 0.3523% | [8 empty] | 0% | 0 | [7 empty] | 0% | 0 | 0.2 |  |  | 0.2 | 0.2 | 0.2 | 0.2 | 0.3523% | 1
A1290 | Montaje e instalación de bomba 1760-PU-33103 - Suministro MY | UND | 1 | 1 | 0 | 1 | 32.8 | 32.8 | 0.3523% | [8 empty] | 0% | 0 | [7 empty] | 0% | 0 | [7 empty] | 0% | 0 | 0.3523%
A1300 | Montaje e instalación de bomba 1760-PU-33104 - Suministro MY | UND | 1 | 1 | 0 | 1 | 32.8 | 32.8 | 0.3523% | [8 empty] | 0% | 0 | [7 empty] | 0% | 0 | [7 empty] | 0% | 0
A1310 | Montaje e instalación de bomba 1760-PU-33105 - Suministro MY | UND | 1 | 1 | 0 | 1 | 32.8 | 32.8 | 0.3523% | [8 empty] | 0% | 0 | [7 empty] | 0% | 0 | [7 empty] | 0% | 0
| MONTAJE E INSTALACIÓN DE BOMBAS PARA AGUA DE DILUCIÓN | 0 | 1 | 0 | 0 | 1 | 32.8 | 32.8 | 0.3523% | bar: 2026-08-14; 2026-08-17 to 2026-08-20
A1320 | Montaje e instalación de bomba 1760-PU-33001 - Suministro MY | UND | 1 | 0 | 0 | 1 | 32.8 | 32.8 | 0.3523% | [8 empty] | 0% | 0 | [7 empty] | 0% | 0 | [7 empty] | 0% | 0
A1330 | Montaje e instalación de bomba 1760-PU-33002 - Suministro MY | 0 | 0 | 0 | 0 | 0 | 0 | 0 | 0% | [8 empty] | 0% | 0 | [7 empty] | 0% | 0 | [7 empty] | 0% | 0
| MONTAJE DE TUBERÍAS Y ACCESORIOS - SISTEMA DE FLOCULANTE Y DILUCIÓN | 0 | 1 | 1 | 0 | 2 | 1154.5871 | 1154.5871 | 0.124 | 0 | 2026-08-14: 0.0459; 2026-08-15: 0; 2026-08-16: 0; 2026-08-17: 0.023
A1340 | Montaje de línea 3" AA1B - Suministro MY: tubería + accesorios 3" (válv. mariposa y check, bridas, codos, tees, empaques | Glb. | 1 | 1 | 0 | 1 | 964.2 | 964.2 | 10.36% |  | 0.0459 |  |  | 0.023 | 0.0459 | 0.0459 | 0.0459 | 2.139% | 0.2066 | 0.022951 |  |  | 0.022951 | 0.022951 | 0.022951 | 0.022951 | 1.188% | 0.11475 | 0.022951 |  |  | 0.022951 | 0.022951 | 0.022951 | 0.022951 | 1.188% | 0.11475
A1350 | Montaje de línea 4" AA1B - Suministro MY: tubería + accesorios 4" (válv. mariposa, bridas, codos, tees, reducción 4"x3", | 0 | 0 | 0 | 0 | 1 | 190.3871 | 190.3871 | 2.045% |  | 2026-08-17: 0 | 0% | 0 | [7 empty] | 0% | 0 | [7 empty] | 0% | 0
A1360 | Suministro y montaje de línea ½" AA1B - Contratista: tubería + accesorios ½" (válv. bola, bridas SW, empaques, codos, te | Glb. | 1 | 1 | 0 | 1 | 140.004 | 140.004 | 1.504% | [8 empty] | 0% | 0 | [7 empty] | 0% | 0 | [7 empty] | 0% | 0
A1370 | Suministro y montaje de línea 1" AA1B - Contratista: tubería + accesorios 1" (válv. check y bola, bridas SW, empaques, s | Glb. | 1 | 1 | 0 | 1 | 407.5413 | 407.5413 | 4.377% | [8 empty] | 0% | 0 | 0.0364 |  |  | 0.0364 | 0.0364 | 0.0364 | 0.0364 | 0.7966% | 0.182 | [7 empty] | 0% | 0
A1380 | Suministro y montaje de línea 1½" AA1B - Contratista: tubería + accesorios 1½" (válv. check y bola, bridas SW, empaques, | Glb. | 1 | 1 | 0 | 1 | 364.0752 | 364.0752 | 3.91% | [8 empty] | 0% | 0 | [7 empty] | 0% | 0 | [7 empty] | 0% | 0
A1390 | Suministro y montaje de línea 2" AA1B - Contratista: tubería + accesorios 2" (válv. check y bola, bridas SW, empaques, s | Glb. | 1 | 1 | 0 | 1 | 886.015 | 886.015 | 9.516% |  | 0.056 |  |  | 0.056 | 0.056 | 0.056 | 0.056 | 2.664% | 0.28 | 0.028 |  |  | 0.028 | 0.028 | 0.028 | 0.028 | 1.332% | 0.14 | 0.028 |  |  | 0.028 | 0.028 | 0.028 | 0.028 | 1.332% | 0.14
TIE-IN MECÁNICO - TANQUES DE ALMACENAMIENTO DE FLOCULANTE | bar: 2026-08-14; 2026-08-17 to 2026-08-20
A1400 | Aplicación de Tie-In M-001 | Glb. | 1 | 1 | 0 | 1 | 112 | 112 | 1.203% | [8 empty] | 0% | 0 | [7 empty] | 0% | 0 | [7 empty] | 0% | 0
A1410 | Aplicación de Tie-In M-002 | Glb. | 1 | 1 | 0 | 1 | 112 | 112 | 1.203% | [8 empty] | 0% | 0 | [7 empty] | 0% | 0 | [7 empty] | 0% | 0
A1420 | SUMINISTRO Y MONTAJE DE FLG SO 150# RF STL A105 - 4" - AA1B | UND | 2 | 2 | 0 | 2 | 4.96 | 9.92 | 0.1065% | [8 empty] | 0% | 0 | [7 empty] | 0% | 0 | [7 empty] | 0% | 0
OBRAS ELÉCTRICAS | bar: 2026-08-14; 2026-08-17 to 2026-08-20
MODIFICACIÓN E INSTALACIÓN DE EQUIPOS ELECTRICOS | bar: 2026-08-14; 2026-08-17 to 2026-08-20
A1430 | Montaje e instalación de cubículo arrancador NEMA size 2m 480 V, 25HP, 3F, 60 Hz. - Size 2 | UND | 2 | 2 | 0 | 2 | 49.6 | 99.2 | 1.065% |  | 0.4 |  |  | 0.4 | 0.4 | 0.4 | 0.4 | 1.065% | 2 | [7 empty] | 0% | 0 | [7 empty] | 0% | 0
A1440 | Caja de conexiones 500x400x150 mm, NEMA 4, 100A, 3F; incluye barras de cobre 100A, bornes y protección contra contactos | UND | 7 | 7 | 0 | 7 | 16.8 | 117.6 | 1.263% |  | 0.15556 |  |  | 0.15556 | 0.15556 | 0.15556 | 0.15556 | 0.1403% | 0.77778 | 1.0889 |  |  | 1.0889 | 1.0889 | 1.0889 | 1.0889 | 0.9823% | 5.4444 | 0.15556 |  |  | 0.15556 | 0.15556 | 0.15556 | 0.15556 | 0.1403% | 0.77778
A1450 | Botonera de campo NEMA 4 con parada de emergencia tipo hongo, piloto LED y JOG; TAGs 1760-PU-33001/02-N y 33101@33105-N | UND | 7 | 7 | 0 | 7 | 16.8 | 117.6 | 1.263% | [8 empty] | 0% | 0 | [7 empty] | 0% | 0 | 1.4 |  |  | 1.4 | 1.4 | 1.4 | 1.4 | 1.263% | 7
CONDUCTORES ( INCLUYE TENDIDO, CONEXIONADO, MARCADO Y MEGADO) | bar: 2026-08-14; 2026-08-17 to 2026-08-20
Conductores de baja tensión | bar: 2026-08-14; 2026-08-17 to 2026-08-20
A1460 | Cable multiconductor XHHW-2 600V 90°C, Cu clase B, aislamiento XLPE, cubierta PVC - 1x3c-4 AWG + (T) | m. | 581.46 | 581.46 | 0 | 581.46 | 0.112 | 65.1235 | 0.6994% | [8 empty] | 0% | 0 | [7 empty] | 0% | 0 | [7 empty] | 0% | 0
A1470 | Cable multiconductor XHHW-2 600V 90°C, Cu clase B, aislamiento XLPE, cubierta PVC - 1x3c-12 AWG + (T) (nota 1) | m. | 1454 | 1454 | 0 | 1454 | 0.112 | 162.848 | 1.749% | [8 empty] | 0% | 0 | [7 empty] | 0% | 0 | [7 empty] | 0% | 0
A1480 | Cable multiconductor XHHW-2 600V 90°C, Cu clase B, aislamiento XLPE, cubierta PVC - 1x7c-14 AWG | m. | 520 | 520 | 0 | 520 | 0.112 | 58.24 | 0.6255% | [8 empty] | 0% | 0 | [7 empty] | 0% | 0 | 69.3333 |  |  | 69.3333 | 69.3333 | 69.3333 | 69.3333 | 0.417% | 346.6665
A1490 | Cable multiconductor XHHW-2 600V 90°C, Cu clase B, aislamiento XLPE, cubierta PVC - 1x7c-14 AWG (nota 1) | m. | 1206 | 1206 | 0 | 1206 | 0.112 | 135.072 | 1.451% | [8 empty] | 0% | 0 | [7 empty] | 0% | 0 | [7 empty] | 0% | 0
INSTRUMENTACIÓN Y CONTROL | bar: 2026-08-14; 2026-08-17 to 2026-08-20
DESMONTAJE DE INSTRUMENTOS Y VÁLVULAS DE CONTROL | bar: 2026-08-14; 2026-08-17 to 2026-08-20
A1510 | Identificación y desmontaje de instrumentos y válvulas existentes en dosificación de floculante (FE/FIT, LE/LIT y FCV) | Glb. | 1 | 1 | 0 | 1 | 100.8001 | 100.8001 | 1.083% | [8 empty] | 0% | 0 | [7 empty] | 0% | 0 | [7 empty] | 0% | 0
| EVALUACIÓN DE CONDUCTORES Y CANALIZACIONES EXISTENTES | [36 empty] | #VALUE! | bar: 2026-08-14; 2026-08-17 to 2026-08-20
A1520 | Evaluación de reutilización de cables de alimentación existentes; pruebas de continuidad, resistencia y timbrado (NOTA 2 | Gbl. | 1 | 1 | 0 | 1 | 51.2 | 51.2 | 0.5499% | [8 empty] | 0% | 0 | [7 empty] | 0% | 0 | [7 empty] | 0% | 0 | 0.5499%
A1530 | Evaluación de reutilización de cables de señal analógica existentes; continuidad, resistencia y timbrado (NOTA 3) | Gbl. | 1 | 1 | 0 | 1 | 51.2 | 51.2 | 0.5499% |  | 0.1 |  |  | 0.1 | 0.1 | 0.1 | 0.1 | 0.2749% | 0.5 | [7 empty] | 0% | 0 | [7 empty] | 0% | 0 | 0.2749%
A1540 | Desmontaje de conductores existentes no validos para su reutilización (NOTAS 2 Y 3) | Gbl. | 1 | 1 | 0 | 1 | 168 | 168 | 1.804% | [8 empty] | 0% | 0 | 0.16 |  |  | 0.16 | 0.16 | 0.16 | 0.16 | 1.443% | 0.8 | 0.04 |  |  | 0.04 | 0.04 | 0.04 | 0.04 | 0.3609% | 0.2
A1550 | Inspección y verificación de bandejas y bancos de ductos existentes para determinar su reutilización | Gbl. | 1 | 1 | 0 | 1 | 35.2 | 35.2 | 0.378% | [8 empty] | 0% | 0 | [7 empty] | 0% | 0 | 0.2 |  |  | 0.2 | 0.2 | 0.2 | 0.2 | 0.378% | 1 | 0%
| INSTRUMENTOS | [36 empty] | #VALUE! | bar: 2026-08-14; 2026-08-17 to 2026-08-20
A1560 | Manómetro tipo bourdon con sello de diafragma, conexión Ø1/2" NPT macho; incluye montaje y placa. Tags PI-17633001@007 | UND | 7 | 7 | 0 | 7 | 16.8 | 117.6 | 1.263% | [8 empty] | 0% | 0 | [7 empty] | 0% | 0 | [7 empty] | 0% | 0 | 1.263%
A1570 | Sensor de flujo electromagnético Ø1" #150, CS, Tefzel/ETFE, electrodos 316 SS. Tag FE-17633008 | UND | 1 | 1 | 0 | 1 | 33.6 | 33.6 | 0.3609% | [8 empty] | 0% | 0 | [7 empty] | 0% | 0 | [7 empty] | 0% | 0 | 0.3609%
A1580 | Sensor de flujo electromagnético Ø1/2" #150, CS, Tefzel/ETFE, electrodos 316 SS. Tags FE-176330010 y FE-17633012 | UND | 2 | 2 | 0 | 2 | 33.6 | 67.2 | 0.7217% | [8 empty] | 0% | 0 | [7 empty] | 0% | 0 | [7 empty] | 0% | 0 | 0.7217%
A1590 | Sensor de flujo electromagnético Ø1-1/2" #150, SS, Teflon/PTFE, electrodos Hastelloy. Tag FE-17633009 | UND | 1 | 1 | 0 | 1 | 33.6 | 33.6 | 0.3609% | [8 empty] | 0% | 0 | [7 empty] | 0% | 0 | [7 empty] | 0% | 0 | 0.3609%
A1600 | Sensor de flujo electromagnético Ø1" #150, SS, Teflon/PTFE, electrodos Hastelloy. Tags FE-176330011 y FE-17633013 | UND | 2 | 2 | 0 | 2 | 33.6 | 67.2 | 0.7217% | [8 empty] | 0% | 0 | [7 empty] | 0% | 0 | [7 empty] | 0% | 0 | 0.7217%
A1610 | Transmisor indicador de flujo digital programable, remoto a sensor, display, 4-20mA+HART. Tags FIT-17633008@013 | UND | 6 | 6 | 0 | 6 | 16.8 | 100.8 | 1.083% | [8 empty] | 0% | 0 | [7 empty] | 0% | 0 | [7 empty] | 0% | 0 | 1.083%
A1620 | Sensor/transmisor de nivel radar no contacto, antena PVDF, Ø1-1/2", 4-20mA+HART. Tags LE/LT-17633014 y LE/LT-17633015 | UND | 2 | 2 | 0 | 2 | 16.8 | 33.6 | 0.3609% | [8 empty] | 0% | 0 | [7 empty] | 0% | 0 | [7 empty] | 0% | 0 | 0.3609%
A1630 | Indicador de nivel digital programable, remoto a sensor, display con teclado. Tags LI-17633014 y LI-17633015 | UND | 2 | 2 | 0 | 2 | 16.8 | 33.6 | 0.3609% | [8 empty] | 0% | 0 | [7 empty] | 0% | 0 | [7 empty] | 0% | 0 | 0.3609%
A1640 | Suministro, montaje e instalación de detalle constructivo para montaje de manómetro. Ver estandar MY 0000-7-00005 | UND | 7 | 7 | 0 | 7 | 16.8 | 117.6 | 1.263% | [8 empty] | 0% | 0 | [7 empty] | 0% | 0 | [7 empty] | 0% | 0 | 1.263%
A1650 | Detalle constructivo para montaje de sensor de flujo magnético. Estándar MY 0000-7-00001 | UND | 6 | 6 | 0 | 6 | 3.36 | 20.16 | 0.2165% | [8 empty] | 0% | 0 | [7 empty] | 0% | 0 | [7 empty] | 0% | 0 | 0.2165%
A1660 | Detalle constructivo para pedestal de soporte de tres transmisores. Estándar MY 0000-7-00025 | UND | 2 | 2 | 0 | 2 | 3.36 | 6.72 | 0.07217% | [8 empty] | 0% | 0 | [7 empty] | 0% | 0 | [7 empty] | 0% | 0 | 0.07217%
A1670 | Detalle constructivo para montaje de transmisor indicador de flujo. Estándar MY 0000-7-00028 | UND | 6 | 6 | 0 | 6 | 5.6 | 33.6 | 0.3609% | [8 empty] | 0% | 0 | [7 empty] | 0% | 0 | [7 empty] | 0% | 0 | 0.3609%
A1680 | Detalle constructivo para sensor/transmisor de nivel tipo radar. Estándar MY 0000-7-00007 | UND | 2 | 2 | 0 | 2 | 5.6 | 11.2 | 0.1203% | [8 empty] | 0% | 0 | [7 empty] | 0% | 0 | [7 empty] | 0% | 0 | 0.1203%
A1690 | Detalle constructivo para pedestal de indicador de nivel. Estándar MY 0000-7-00024 | UND | 2 | 2 | 0 | 2 | 5.6 | 11.2 | 0.1203% | [8 empty] | 0% | 0 | [7 empty] | 0% | 0 | [7 empty] | 0% | 0 | 0.1203%
| VÁLVULAS DE CONTROL | [36 empty] | #VALUE! | bar: 2026-08-14; 2026-08-17 to 2026-08-20
A1700 | Válvula de control de flujo tipo globo, actuador neumático y posicionador, Ø2" #150, CS, 4-20mA+HART. Tag FCV/FY-1763300 | UND | 1 | 1 | 0 | 1 | 32.8 | 32.8 | 0.3523% | [8 empty] | 0% | 0 | [7 empty] | 0% | 0 | [7 empty] | 0% | 0 | 0.3523%
A1710 | Válvula de control tipo globo, actuador neumático y posicionador, Ø1-1/2" #150, CS, HART. Tags FCV/FY-17633011 y 013 | UND | 2 | 2 | 0 | 2 | 32.8 | 65.6 | 0.7045% | [8 empty] | 0% | 0 | [7 empty] | 0% | 0 | [7 empty] | 0% | 0 | 0.7045%
A1720 | Detalle constructivo para montaje de válvulas de control. Estándar MY 0000-7-00016 | UND | 3 | 3 | 0 | 3 | 5.6 | 16.8 | 0.1804% | [8 empty] | 0% | 0 | [7 empty] | 0% | 0 | [7 empty] | 0% | 0 | 0.1804%
A1730 | Verificación y ampliación del tubing de aire para válvulas de control en el área de dosificación de floculantes. | Gbl. | 1 | 1 | 0 | 1 | 33.6 | 33.6 | 0.3609% | [8 empty] | 0% | 0 | [7 empty] | 0% | 0 | [7 empty] | 0% | 0 | 0.3609%
| CONDUCTORES | [36 empty] | #VALUE! | bar: 2026-08-14; 2026-08-17 to 2026-08-20
A1740 | Cable de alimentación TC-XHHW-2 600V 90°C, Cu clase B, XLPE/PVC - 3/C #14 AWG (NOTAS 2 y 5) | m | 1700 | 1700 | 0 | 1700 | 0.168 | 285.6 | 3.067% | [8 empty] | 0% | 0 | 103.4783 |  |  | 103.4783 | 103.4783 | 103.4783 | 103.4783 | 0.9335% | 517.3915 | 29.5652 |  |  | 29.5652 | 29.5652 | 29.5652 | 29.5652 | 0.2667% | 147.8261 | 1.867%
A1750 | Cable de instrumentación PLTC/ITC-OS 105°C, pantalla aluminizada con drenaje, PVC - 1P #16 AWG+SHLD | m | 1400 | 1400 | 0 | 1400 | 0.168 | 235.2 | 2.526% | [8 empty] | 0% | 0 | [7 empty] | 0% | 0 | [7 empty] | 0% | 0 | 2.526%
A1760 | Cable de instrumentación PLTC/ITC-OS 105°C, pantalla aluminizada con drenaje - 1P #16 AWG+SHLD (NOTAS 3 y 5) | m | 1700 | 1700 | 0 | 1700 | 0.168 | 285.6 | 3.067% | [8 empty] | 0% | 0 | 103.4783 |  |  | 103.4783 | 103.4783 | 103.4783 | 103.4783 | 0.9335% | 517.3915 | 29.5652 |  |  | 29.5652 | 29.5652 | 29.5652 | 29.5652 | 0.2667% | 147.8261 | 1.867%
A1770 | Cable multipar para red DeviceNet ODVA Class 2 Thick, 2PR #15/#18 + SHLD, blindado, PVC gris, certificación CMG PLTC-ER | m | 80 | 80 | 0 | 80 | 0.176 | 14.08 | 0.1512% | [8 empty] | 0% | 0 | [7 empty] | 0% | 0 | 16 |  |  | 16 | 16 | 16 | 16 | 0.1512% | 80 | 0%
A1780 | Accesorios para conductores: empalmes, conectores, terminales, multiconectores, tapones, sellos y etiquetas | Gbl. | 1 | 1 | 0 | 1 | 112 | 112 | 1.203% | [8 empty] | 0% | 0 | [7 empty] | 0% | 0 | 0.2 |  |  | 0.2 | 0.2 | 0.2 | 0.2 | 1.203% | 1 | 0%
A1790 | Tarjetas de comunicación DeviceNet compatibles con VFDs existentes de bombas de dosificación de floculante | UND | 5 | 5 | 0 | 5 | 3.36 | 16.8 | 0.1804% | [8 empty] | 0% | 0 | [7 empty] | 0% | 0 | [7 empty] | 0% | 0 | 0.1804%
| CANALIZACIONES | [36 empty] | #VALUE! | bar: 2026-08-14; 2026-08-17 to 2026-08-20
A1800 | Tubo de acero galvanizado RGS con revestimiento PVC, longitud 3 m (10 ft) - Ø 3/4" | UND | 80 | 80 | 0 | 80 | 1.12 | 89.6 | 0.9623% |  | 3.2 |  |  | 3.2 | 3.2 | 3.2 | 3.2 | 0.1925% | 16 | [7 empty] | 0% | 0 | [7 empty] | 0% | 0 | 0.7698%
A1810 | Suministro, montaje e instalación de tubería conduit flexible de acero recubierto C/PVC - Ø 3/4" | m | 60 | 60 | 0 | 60 | 1.6 | 96 | 1.031% |  | 12 |  |  | 12 | 12 | 12 | 12 | 1.031% | 60 | [7 empty] | 0% | 0 | [7 empty] | 0% | 0 | 0%
A1820 | Accesorios para conduits RGS (cajas condulet, uniones, bushings, abrazaderas, soportería), certificación UL | Gbl. | 1 | 1 | 0 | 1 | 48 | 48 | 0.5155% | [8 empty] | 0% | 0 | 0.2 |  |  | 0.2 | 0.2 | 0.2 | 0.2 | 0.5155% | 1 | [7 empty] | 0% | 0 | 0%
| PROGRAMACIÓN DE PLC Y SCADA | [36 empty] | #VALUE! | bar: 2026-08-14; 2026-08-17 to 2026-08-20
A1830 | Reprogramación del PLC: nueva lógica de control, alarmas, secuencias de fallo, red DeviceNet y verificación de señales | Gbl. | 1 | 1 | 0 | 1 | 98.4098 | 98.4098 | 1.057% | [8 empty] | 0% | 0 | [7 empty] | 0% | 0 | [7 empty] | 0% | 0 | 1.057%
A1840 | Actualización de interfaz SCADA: alarmas, fallos y arranque/parada de arrancadores y VFDs; incluye pruebas | Gbl. | 1 | 1 | 0 | 1 | 65.6 | 65.6 | 0.7045% | [8 empty] | 0% | 0 | [7 empty] | 0% | 0 | [7 empty] | 0% | 0 | 0.7045%
| CIERRE DE OBRA | [36 empty] | #VALUE! | bar: 2026-08-14; 2026-08-17 to 2026-08-20
A1850 | CAMINATA DE CONSTRUCCION | Glb. | 1 | 1 | 0 | 1 | 0 | 0 | 0% | [8 empty] | 0% | 0 | [7 empty] | 0% | 0 | [7 empty] | 0% | 0 | 0%
A1860 | LEVANTAMIENTO DE OBSERVACIONES | Glb. | 1 | 1 | 0 | 1 | 0 | 0 | 0% | [8 empty] | 0% | 0 | [7 empty] | 0% | 0 | [7 empty] | 0% | 0
A1870 | LIMPIEZA FINAL DE OBRA | Glb. | 1 | 1 | 0 | 1 | 0 | 0 | 0% | [8 empty] | 0% | 0 | [7 empty] | 0% | 0 | [7 empty] | 0% | 0
A1880 | DESMOVILIZACION | Glb. | 0.5 | 0.5 | 0 | 0.5 | 200 | 100 | 1.074% | [8 empty] | 0% | 0 | [7 empty] | 0% | 0 | [7 empty] | 0% | 0
[20 empty] | 0% | [8 empty] | 0% | bar: 2026-08-14 to 2026-08-20
Formulas:
V = +[J]+1
S = +[V]+1

## Dashboard
SEMANA |  | 27 | 28 | 29 | 30 | 31 | 32 | 33 | 34 | 35 | 36 | 37 | 38 | 39 | 40 | 41 | 42 | 43 | 44
% Plan. Acum (LB0) | 0% | 0% | 0% | 0% | 0.9808% | 1.652% | 3.825% | 7.4% | 14.45% | 22.9% | 31.63% | 42.2% | 54.28% | 65.34% | 76.58% | 86.16% | 93.46% | 98.77% | 100%
% Actual Acum | 0% | 0% | 0% | 0% | 0% | 0% | 0.6768% | 4.116% | #N/A | #N/A | #N/A | #N/A | #N/A | #N/A | #N/A | #N/A | #N/A | #N/A | #N/A
3WLA — subida semanal | 0% | #N/A | #N/A | #N/A | #N/A | #N/A | #N/A | #N/A | 9.197% | 10.06% | 10.42% | #N/A | #N/A | #N/A | #N/A | #N/A | #N/A | #N/A | #N/A
% Proyección 3WLA (acum) | 0% | #N/A | #N/A | #N/A | #N/A | #N/A | #N/A | 4.116% | 13.31% | 23.38% | 33.8% | #N/A | #N/A | #N/A | #N/A | #N/A | #N/A | #N/A | #N/A
Avance parcial: se repriorizaron los desmontajes de equipos y líneas solicitados por el cliente.
|  |  | 0 | 0 | 0 | 0 | 0 | 0 | 0 | 0 | 0 | 0 | 0 | 0 | 0
[6 empty] | 0 | [8 empty] | 0
|  |  | 0 | 0 | 0 | 0 | [8 empty] | 0

## Analisis de Restricciones
“Instalación de Tuberías HDPE – Paquetes 07 y 08 – WTP”
ANÁLISIS DE RESTRICCIONES
GENERAL
[5 empty] | PERIODO: | 2026-08-07 | al | 2026-08-13
| SEMANA : | 33 |  | 2026
Item | Activity ID | Codigo | Actividad | Descripción de la Restricción | Acción necesaria | Fecha de Identificación | Fecha de Liberación Requerida | Fecha Prevista | Nueva fecha | Área responsable de liberación | Personal responsable de liberación | Importancia | Fecha de Liberación programada | Estado de la restricción | Comentario | Comentario | Comentario
FRENTE: INSTRUMENTACIÓN — SUMINISTRO DE INSTRUMENTOS
1 | A1770 | 5.05.04 | Cable multipar red DeviceNet (2PR, blindado) | Se solicita el material / instrumento para seguir con los avances programados (S36). | Seguimiento a la compra y entrega en obra antes del inicio de la S36. | 2026-08-14 | 2026-08-28 | 2026-08-21 |  | CPQ | Logística CPQ | BAJA | 2026-08-21 | PENDIENTE | Se solicita el material / instrumento para seguir con los avances.
2 | A1790 | 5.05.06 | Tarjetas de comunicación DeviceNet para VFDs existentes | Se solicita el material / instrumento para seguir con los avances programados (S37). | Seguimiento a la compra y entrega en obra antes del inicio de la S37. | 2026-08-14 | 2026-09-04 | 2026-08-28 |  | CPQ | Logística CPQ | BAJA | 2026-08-28 | PENDIENTE | Se solicita el material / instrumento para seguir con los avances.
3 | A1560 | 5.03.01 | Manómetros tipo bourdon con sello de diafragma Ø1/2" NPT | Se solicita el material / instrumento para seguir con los avances programados (S39). | Seguimiento a la compra y entrega en obra antes del inicio de la S39. | 2026-08-14 | 2026-09-18 | 2026-09-11 |  | CPQ | Logística CPQ | BAJA | 2026-09-11 | PENDIENTE | Se solicita el material / instrumento para seguir con los avances.
4 | A1570 | 5.03.02 | Sensor de flujo electromagnético Ø1" #150 (CS/Tefzel) | Se solicita el material / instrumento para seguir con los avances programados (S40). | Seguimiento a la compra y entrega en obra antes del inicio de la S40. | 2026-08-14 | 2026-09-25 | 2026-09-18 |  | CPQ | Logística CPQ | BAJA | 2026-09-18 | PENDIENTE | Se solicita el material / instrumento para seguir con los avances.
5 | A1580 | 5.03.03 | Sensor de flujo electromagnético Ø1/2" #150 (CS/Tefzel) | Se solicita el material / instrumento para seguir con los avances programados (S40). | Seguimiento a la compra y entrega en obra antes del inicio de la S40. | 2026-08-14 | 2026-09-25 | 2026-09-18 |  | CPQ | Logística CPQ | BAJA | 2026-09-18 | PENDIENTE | Se solicita el material / instrumento para seguir con los avances.
6 | A1590 | 5.03.04 | Sensor de flujo electromagnético Ø1-1/2" #150 (SS/PTFE) | Se solicita el material / instrumento para seguir con los avances programados (S40). | Seguimiento a la compra y entrega en obra antes del inicio de la S40. | 2026-08-14 | 2026-09-25 | 2026-09-18 |  | CPQ | Logística CPQ | BAJA | 2026-09-18 | PENDIENTE | Se solicita el material / instrumento para seguir con los avances.
7 | A1600 | 5.03.05 | Sensor de flujo electromagnético Ø1" #150 (SS/PTFE) | Se solicita el material / instrumento para seguir con los avances programados (S40). | Seguimiento a la compra y entrega en obra antes del inicio de la S40. | 2026-08-14 | 2026-09-25 | 2026-09-18 |  | CPQ | Logística CPQ | BAJA | 2026-09-18 | PENDIENTE | Se solicita el material / instrumento para seguir con los avances.
8 | A1620 | 5.03.07 | Sensor/transmisor de nivel radar (antena PVDF, Ø1-1/2") | Se solicita el material / instrumento para seguir con los avances programados (S40). | Seguimiento a la compra y entrega en obra antes del inicio de la S40. | 2026-08-14 | 2026-09-25 | 2026-09-18 |  | CPQ | Logística CPQ | BAJA | 2026-09-18 | PENDIENTE | Se solicita el material / instrumento para seguir con los avances.
9 | A1610 | 5.03.06 | Transmisores indicadores de flujo digitales (4-20mA+HART) | Se solicita el material / instrumento para seguir con los avances programados (S41). | Seguimiento a la compra y entrega en obra antes del inicio de la S41. | 2026-08-14 | 2026-10-02 | 2026-09-25 |  | CPQ | Logística CPQ | BAJA | 2026-09-25 | PENDIENTE | Se solicita el material / instrumento para seguir con los avances.
10 | A1630 | 5.03.08 | Indicador de nivel digital programable | Se solicita el material / instrumento para seguir con los avances programados (S41). | Seguimiento a la compra y entrega en obra antes del inicio de la S41. | 2026-08-14 | 2026-10-02 | 2026-09-25 |  | CPQ | Logística CPQ | BAJA | 2026-09-25 | PENDIENTE | Se solicita el material / instrumento para seguir con los avances.
11 | A1700 | 5.04.01 | Válvula de control tipo globo Ø2" #150 c/actuador y posicionador | Se solicita el material / instrumento para seguir con los avances programados (S41). | Seguimiento a la compra y entrega en obra antes del inicio de la S41. | 2026-08-14 | 2026-10-02 | 2026-09-25 |  | CPQ | Logística CPQ | BAJA | 2026-09-25 | PENDIENTE | Se solicita el material / instrumento para seguir con los avances.
12 | A1710 | 5.04.02 | Válvula de control tipo globo Ø1-1/2" #150 c/actuador y posicionador | Se solicita el material / instrumento para seguir con los avances programados (S41). | Seguimiento a la compra y entrega en obra antes del inicio de la S41. | 2026-08-14 | 2026-10-02 | 2026-09-25 |  | CPQ | Logística CPQ | BAJA | 2026-09-25 | PENDIENTE | Se solicita el material / instrumento para seguir con los avances.
FRENTE: MECÁNICA — SUMINISTROS Y LIBERACIONES DE MINA (MY)
13 | A1340 | 3.06.01 | Tubería y accesorios 3" AA1B — materiales entregados por MY | Se solicita el material a MY para seguir con los avances programados (S34). | Coordinar con MY la entrega / liberación antes del inicio de la S34. | 2026-08-14 | 2026-08-14 | 2026-08-07 |  | MY | Almacén / Operaciones MY | BAJA | 2026-08-07 | PENDIENTE | Se solicita el material a MY para seguir con los avances.
14 | A1350 | 3.06.02 | Tubería y accesorios 4" AA1B — materiales entregados por MY | Se solicita el material a MY para seguir con los avances programados (S37). | Coordinar con MY la entrega / liberación antes del inicio de la S37. | 2026-08-14 | 2026-09-04 | 2026-08-28 |  | MY | Almacén / Operaciones MY | BAJA | 2026-08-28 | PENDIENTE | Se solicita el material a MY para seguir con los avances.
15 | A1270 | 3.04 | Bombas de dosificación de floculante (5 und) — equipo entregado por MY | Se solicita el material a MY para seguir con los avances programados (S36). | Coordinar con MY la entrega / liberación antes del inicio de la S36. | 2026-08-14 | 2026-08-28 | 2026-08-21 |  | MY | Almacén / Operaciones MY | BAJA | 2026-08-21 | PENDIENTE | Se solicita el material a MY para seguir con los avances.
16 | A1320 | 3.05 | Bombas para agua de dilución (2 und) — equipo entregado por MY | Se solicita el material a MY para seguir con los avances programados (S43). | Coordinar con MY la entrega / liberación antes del inicio de la S43. | 2026-08-14 | 2026-10-16 | 2026-10-09 |  | MY | Almacén / Operaciones MY | BAJA | 2026-10-09 | PENDIENTE | Se solicita el material a MY para seguir con los avances.
17 | A1400 | 3.07 | Tie-ins M-001/M-002 — liberación de línea por MY | Se solicita el material a MY para seguir con los avances programados (S40). | Coordinar con MY la entrega / liberación antes del inicio de la S40. | 2026-08-14 | 2026-09-25 | 2026-09-18 |  | MY | Almacén / Operaciones MY | BAJA | 2026-09-18 | PENDIENTE | Se solicita el material a MY para seguir con los avances.
LEYENDA
Importancia: | ALTA | MEDIA | BAJA
Estado: | PENDIENTE | LIBERADA
Formulas:
Fecha de Liberación programada = [Fecha Prevista]